## Inventory Medical Equipment MED
Pos.Nr. | Medizin Produkt Produktbeschreibung German | Medical Product Description English | Model / Typ | Hersteller / Manufacturer | Seriennr. | Kaufdatum / date of purchase | Abteilung / department | Vermerk / Note
| Absauggerät |  | Absauggerät | Greggersen Gasetechnik Gm |  |  | Ambulanz
| Röntgenbildbetrachter | X-ray viewer | S-Cape viewing Station W | PMA BODE GMBH & Co.KG | 27vs005 |  | Ambulanz
| Desinfektionsmitteldosierer | disinfectant dispenser | DG1-II | Ecolab
| Platzhalter | placeholder | Platzhalter
| Doppler Sonde | Doppler probe | High Sensitivity Probe
| Patienten-Transponder | patient transponder | V 1001
| Sauerstoffgerät | oxygen device | Oxator | Drägerwerk AG |  | 19.12.2005 00:00:00
| Blutdruckmessgerät | sphygmomanometer | Clinicus II | Boso | 2940106 |  | A1
| Stethoskop | stethoscope |  |  |  |  | A1
| Stethoskop | stethoscope
| Absauggerät |  | Absauggerät | Greggersen Gasetechnik Gm | SN9046008/00030 |  | Station A2/B1
| Absauggerät |  | Absauggerät | Greggersen Gasetechnik Gm | 904581/00012 | 19.12.2005 00:00:00
| Absauggerät |  | Absauggerät | Greggersen Gasetechnik Gm | 904581/00011 |  | A2
| Stethoskop | stethoscope | 34150053 | Willy Behrend
| Absauggerät |  | Absauggerät | Greggersen Gasetechnik Gm | 9046008/00031
| Sauerstoffgerät | oxygen device | Oxator | Drägerwerk AG
| Blutdruckmessgerät | sphygmomanometer | Clinicus II | Boso | 2940112
| Stethoskop | stethoscope |  |  |  |  | Pflegedienst
| Stethoskop | stethoscope | 34150053 | Willy Behrend |  |  | Pflegedienst
| Blutdruckmessgerät | sphygmomanometer | Minimus | Riester | 970788187 |  | Pflegedienst
| Absauggerät |  | Dominant Flex | Medela Medizintechnik Gmb | 1953007 |  | Ambulanz
| Blutdruckmessgerät | sphygmomanometer | Minimus | Riester | 950787034 |  | Ambulanz
| Stethoskop | stethoscope | 34150053 | Willy Behrend |  |  | Ambulanz
| Netzteil | power adapter | FW 7202 | Micromax | 0309375 | 20.07.2006 00:00:00 | Ambulanz
| Netzteil | power adapter | FW 7202 | Micromax | 0105010 |  | Ambulanz
| Absauggerät |  | Absauggerät | Greggersen Gasetechnik Gm | SN9046008/00032 |  | Ambulanz
| Netzteil | power adapter | MicroMAX 100i Netzteil | Pfrimmer Nutricia GmbH | 0308120 |  | Ambulanz
| Röntgenbildbetrachter | X-ray viewer | 90/2043 | Planilux |  |  | Ambulanz
| Röntgenbildbetrachter | X-ray viewer | 90/2043 | Planilux |  |  | Ambulanz
| Röntgenbildbetrachter | X-ray viewer | Planilux | Planilux | 83/53769 |  | Ambulanz
| Lupenbrille | magnifying glasses | Obrira | Brillenwelt Kaulart |  |  | C0
| Netzteil | power adapter | Siemens Elema ab | Siemens AG | 06090s57 |  | Ambulanz
| Röntgenbildbetrachter | X-ray viewer | Lk-s 80x43 | Planilux | 2043 |  | Ambulanz
| Röntgenbildbetrachter | X-ray viewer | 90/2043 | Planilux |  |  | Ambulanz
| ManometerPumpe | pressure gaugepump | Pip4-8 | Mui Scientific | ms4-1856 |  | Anästhesie
| Netzteil | power adapter |  | Siemens AG | ohne |  | Anästhesie
| Röntgenbildbetrachter | X-ray viewer | Lj-s | Planilux | 47649 |  | Anästhesie
| Punktleuchter | spot chandelier | IRIS 100 | Planilux | 03/4666 |  | Intensivstation
| Durchleuchtungsmonitor | fluoroscopy monitor | 1Phase | Siemens AG | 1107150 |  | Anästhesie
| Stethoskop | stethoscope | 99155100 | Russka |  |  | Intensivstation
| Adsorptionstrockner |  | Adsorptionstrockner |  | 47584A |  | Anästhesie
| Adsorptionstrockner |  | Adsorptionstrockner |  | 47589A |  | Intensivstation
| Akku zu Langzeit Recorder |  | Custoflash 510 | custo med GmbH | LA11277-2013 |  | Anästhesie
| Akku zu Langzeit Recorder |  | custo flash 510 | custo med GmbH | LS 3065-2015 |  | Intensivstation
| Akku zu Langzeit Recorder |  | Akku | Siemens AG | 26529 |  | Anästhesie
| Akku zu Langzeit Recorder |  | Akku | Siemens AG | 26680 |  | Intensivstation
| Stethoskop | stethoscope | 99155100 | Russka |  |  | Anästhesie
| Docking-Station für Vitaldatenmonitor | Docking station for vital signs monitor | Sc7000 | Siemens AG | EMK1030-04 |  | Anästhesie
| Netzteil | power adapter | 5584912ES30V | Siemens AG | EMK1030-09 |  | Anästhesie
| Akkuladegerät zu custo med |  | Akkuladegerät | Stryker Deutschland GmbH |  |  | Anästhesie
| Anästhesiearbeitsplatz |  | Leon plus | Heinen & Löwenstein GmbH |  |  | Anästhesie
| Argon Koagulationsgerät |  | APC 300 Beamer | Erbe Elektromedizin GmbH | B-1800 |  | Anästhesie
| Sauerstoffgerät | oxygen device | Oxett | Drägerwerk AG | 2100 |  | Anästhesie
| Docking-Station für Vitaldatenmonitor | Docking station for vital signs monitor | Infinity | Siemens AG | EMK1030-05 |  | Anästhesie
| Netzteil | power adapter | 5584912ES30V | Siemens AG | EMK 1030-07 |  | Anästhesie
| Arthrex Kamarakopf 4K |  | AR-3210-0033 | Arthrex Medizinische Inst | BJK180034 |  | Intensivstation
| Docking-Station für Vitaldatenmonitor | Docking station for vital signs monitor | Infinity | Siemens AG | EMK1030-06 |  | Anästhesie
| Netzteil | power adapter | 5584912ES30V | Siemens AG | EMK1030-08 |  | Anästhesie
| Docking-Station für Vitaldatenmonitor | Docking station for vital signs monitor | Infinity | Siemens AG | EMK1030-14 |  | Anästhesie
| Arthroskopieturm |  |  |  | Ohne |  | Anästhesie
| Arthroskopieturm | [5 empty] | Anästhesie
| Blutdruckmessgerät | power adapter | Dh 2071 | Drägerwerk AG | ohne |  | Anästhesie
| Docking-Station für Vitaldatenmonitor | Docking station for vital signs monitor | Infinity | Siemens AG | EMK1030 |  | B1
| Beatmungsgerät |  | Hamilton C3 | Heinen & Löwenstein GmbH | 2105
| Beatmungsgerät |  | Hamilton C3 | Heinen & Löwenstein GmbH | 2106
| Beatmungsgerät |  | Hamilton C3 | Heinen & Löwenstein GmbH | 2131
| Beatmungsgerät |  | Hamilton C3 | Heinen & Löwenstein GmbH | 3387 |  | B1
| Netzteil | power adapter | 5584912ES30V | Siemens AG | EMK1030-11 |  | B1
| Docking-Station für Vitaldatenmonitor | Docking station for vital signs monitor | Infinity | Siemens AG | EMK1030-13
| Beatmungsgerät |  | Precision Flow Plus High Flow | Vapotherm | pfpc00038415-e |  | Station B2
| Beatmungsgerät |  | Precision Flow Plus High Flow | Vapotherm | pf00028020-e |  | Station B2
| Beatmungsgerät, transportabel |  | MEDUMAT Transport | Weinmann | 2081 |  | Station B2
| Bedienkonsole |  | Ctk 103701 | Siemens AG | 3806515k1502 |  | Station B2
| Netzteil | power adapter | 5584912ES30V | Siemens AG | EMK1013-16 |  | Station B2
| Blutbank-Kühlschrank | Blood Bank Fridge | Ct-1 Blood Bank |  |  |  | Station B2
| Absauggerät | suction device |  |  |  |  | Station B2
| Volumeter | volumeter | Volumeter | Drägerwerk AG |  |  | Bücherei
| Narkosemittelverdampfer | anesthetic vaporizer | Halothane | Drägerwerk AG | ARDH-0300 |  | Bücherei
| Wärmegebläse für OP-Decken | Warming fan for surgical blankets | Warm Touch 501-5800 | Mallinckrodt | 3481 |  | Bücherei
| Netzteil | power adapter | 5584912ES30V | Siemens AG |  |  | Intensivstation
| Monitor | Monitor | Pm1000 | Drägerwerk AG | pm0041392d |  | Station C1
| Monitor | Monitor | um1 | Drägerwerk AG | sada-0036 |  | Station C1
| Bett, elektrisch |  | Seta EM4 DSG | Stiegelmeyer | 252007011 |  | Station C1
| Bett, elektrisch |  | Seta EM4 DSG | Stiegelmeyer | 252007018 |  | Station C1
| Bett, elektrisch |  | Seta EM4 DSG | Stiegelmeyer | 252007005 |  | Station C1
| Bett, elektrisch |  | Seta EM4 DSG | Stiegelmeyer | 252007006 |  | Station C1
| Bett, elektrisch |  | Seta EM4 DSG | Stiegelmeyer | 0720090003 |  | Station C1
| Bett, elektrisch |  | Seta EM4 DSG | Stiegelmeyer | 0720090004 |  | Station C1
| Docking-Station für Vitaldatenmonitor | Docking station for vital signs monitor | Infinity | Siemens AG | 5302431368 |  | Station C1
| Bett, elektrisch |  | Seta EM4 DSG | Stiegelmeyer | 440020090006 |  | Station C1
| Bett, elektrisch |  | Seta EM4 DSG | Stiegelmeyer | 440020090008 |  | Station C2
| Bett, elektrisch |  | Seta EM4 DSG | Stiegelmeyer | 440020090009 |  | Station C2
| Bett, elektrisch |  | Seta EM4 DSG | Stiegelmeyer | 440020090003 |  | Station C2
| Bett, elektrisch |  | Seta EM4 DSG | Stiegelmeyer | 440020090007 |  | Station C2
| Bett, elektrisch |  | Seta EM4 DSG | Stiegelmeyer | 440020090010 |  | Station C2
| Bett, elektrisch |  | Seta EM4 DSG | Stiegelmeyer | 440020090001 |  | Station C2
| Bett, elektrisch |  | Seta EM4 DSG | Stiegelmeyer | 440020090005 |  | Station C2
| Bett, elektrisch |  | Seta EM4 DSG | Stiegelmeyer | 440020090004 |  | Station C2
| Bett, elektrisch |  | Seta EM4 DSG | Stiegelmeyer | 440020090002 |  | Station C2
| Netzteil | power adapter | 5188607E530U | Siemens AG | ohne |  | Station C2
| Blutdruckmessgerät | sphygmomanometer | Minimus | Riester | AN-B03S |  | Station C2
| Blutdruckmessgerät | sphygmomanometer | Minimus III | Riester | 060464746 |  | EKG
| Blutdruckmessgerät | sphygmomanometer | Minimus III | Riester | 9250018 |  | EKG
| Blutdruckmessgerät | sphygmomanometer | Minimus III | Riester | 970788197 | 20.07.2006 00:00:00
| Blutdruckmessgerät | power adapter | Minimus | Riester | 010945004 |  | EKG
| Netzteil | power adapter |  |  | 0200685 |  | EKG
| Bett, elektrisch |  | Seta EM4 DSG | Stiegelmeyer | 25.2007-013 |  | Funktionsdiagnostik
| Bett, elektrisch |  | Seta EM4 DSG | Stiegelmeyer | 25.2007-008 |  | Funktionsdiagnostik
| Bett, elektrisch |  | Seta EM4 DSG | Stiegelmeyer | 25.2007-012 |  | Funktionsdiagnostik
| Bett, elektrisch |  | Seta EM4 DSG | Stiegelmeyer | 25.2007-004 |  | Funktionsdiagnostik
| Bett, elektrisch |  | Seta EM4 DSG | Stiegelmeyer | 07.2009-0008 |  | Funktionsdiagnostik
| Sauerstoffgerät | oxygen device | Oxator | Drägerwerk AG |  |  | Funktionsdiagnostik
| Bett, elektrisch |  | Seta EM4 DSG | Stiegelmeyer | 252007020 |  | Funktionsdiagnostik
| Bett, elektrisch |  | Seta EM4 DSG | Stiegelmeyer | 252007019 |  | Endoskopie
| Blutdruckmessgerät | sphygmomanometer | Minimus | Riester | 970788227 |  | HYGIENE
| Blutdruckmessgerät | sphygmomanometer | Clinicus II | Boso | 2946296 |  | HYGIENE
| Bett, elektrisch |  | Seta EM4 DSG | Stiegelmeyer | 252007010 |  | HYGIENE
| Stethoskop | stethoscope |  |  |  |  | HYGIENE
| Stethoskop | stethoscope |  |  |  |  | HYGIENE
| Bett, elektrisch |  | Seta EM4 DSG | Stiegelmeyer | 07 2009 0006 |  | HYGIENE
| Stethoskop | stethoscope | 34150053 | Willy Behrend |  |  | HYGIENE
| Netzteil | power adapter | FW 7202 | Micromax | 0105012 |  | HYGIENE
| Sauerstoffgerät | oxygen device | Druckminderer O2 | Dräger Medical AG & Co. K | 4147805 |  | HYGIENE
| Bett, elektrisch |  | Seta EM4 DSG | Stiegelmeyer | 252007007 |  | HYGIENE
| Bett, elektrisch |  | Seta EM4 DSG | Stiegelmeyer | 252007002 |  | HYGIENE
| Sauerstoffgerät | oxygen device | Druckminderer O2 | Dräger Medical AG & Co. K |  |  | HYGIENE
| Blutdruckmessgerät | sphygmomanometer | Minimus | Riester | 060464745 |  | HYGIENE
| Bett, elektrisch |  | Seta EM4 DSG | Stiegelmeyer | 25200716 |  | HYGIENE
| Bett, elektrisch |  | Seta EM4 DSG | Stiegelmeyer | 0720099 |  | HYGIENE
| Stethoskop | stethoscope | 34150053 | Willy Behrend |  |  | Funktionsdiagnostik
| Bett, elektrisch |  | Seta EM4 DSG | Stiegelmeyer | 072009005 |  | Funktionsdiagnostik
| Bett, elektrisch |  | Seta EM4 DSG | Stiegelmeyer | 252007014 |  | Funktionsdiagnostik
| Bett, elektrisch |  | Seta EM4 DSG | Stiegelmeyer | 072009007 |  | Röntgen
| Bett, elektrisch |  | Seta EM4 DSG | Stiegelmeyer | 252007015 |  | Intensivstation
| Bett, elektrisch |  | Seta EM4 DSG | Stiegelmeyer | 252007009 |  | Intensivstation
| Bett, elektrisch |  | Seta EM4 DSG | Stiegelmeyer | 570969 |  | Intensivstation
| Stethoskop | stethoscope | 34150053 | Willy Behrend |  |  | Intensivstation
| Bett, elektrisch |  | Seta EM4 DSG | Stiegelmeyer | 0720090010 |  | Intensivstation
| Bett, elektrisch |  | Seta EM4 DSG | Stiegelmeyer | 252007017 |  | Intensivstation
| Bett, elektrisch |  | Seta EM4 DSG | Stiegelmeyer | 252007001 |  | Intensivstation
| Bett, elektrisch |  | Seta EM4 DSG | Stiegelmeyer | 252007003 |  | Intensivstation
| Stethoskop | stethoscope | 34150053 | Willy Behrend |  |  | Intensivstation
| Bett, elektrisch |  | Seta EM4 DSG | Stiegelmeyer | 072009002 |  | Intensivstation
| DVD-Player | DVD-Player | DP9821PM | LG | 508MTTW000297 |  | Intensivstation
| DVD-Player | DVD-Player | DP9821PM | LG | 508MTXS000282 |  | Intensivstation
| DVD-Player | DVD-Player | DP9821PM | LG | 508MTPN000288 |  | Intensivstation
| Videoprinter Farbe | Videoprinter color | R50NET | Siemens AG | 5500106185 |  | Intensivstation
| Bett, elektrisch |  | Seta EM4 DSG | Stiegelmeyer | 072009001 |  | Intensivstation
| Bett, elektrisch |  | Seta EM4 DSG | Stiegelmeyer | 43-2011-0010 |  | Intensivstation
| Bett, elektrisch |  | Seta EM4 DSG | Stiegelmeyer | 43-2011-0007 |  | Intensivstation
| Bett, elektrisch |  | Seta EM4 DSG | Stiegelmeyer | 43-2011-0001 |  | Intensivstation
| Bett, elektrisch |  | Seta EM4 DSG | Stiegelmeyer | 43-2011-0003 |  | Intensivstation
| Bett, elektrisch |  | Seta EM4 DSG | Stiegelmeyer | 43-2011-0008 |  | Intensivstation
| Bett, elektrisch |  | Seta EM4 DSG | Stiegelmeyer | 43-2011-0009 |  | Intensivstation
| Bett, elektrisch |  | Seta EM4 DSG | Stiegelmeyer | 43-2011-0006 |  | Intensivstation
| Bett, elektrisch |  | Seta EM4 DSG | Stiegelmeyer | 43-2011-0004 |  | Intensivstation
| Bett, elektrisch |  | Seta EM4 DSG | Stiegelmeyer | 43-2011-188 |  | Intensivstation
| Bett, elektrisch |  | Seta EM4 DSG | Stiegelmeyer | 43-2011-0002 |  | Intensivstation
| Bett, elektrisch |  | Seta EM4 | Stiegelmeyer | 032014-0009 |  | Intensivstation
| Bett, elektrisch |  | Seta EM4 | Stiegelmeyer | 032014-0004 |  | Intensivstation
| Bett, elektrisch |  | Seta EM4 | Stiegelmeyer | 032014-0002 |  | Intensivstation
| Bett, elektrisch |  | Seta EM4 | Stiegelmeyer | 032014-0001 |  | Intensivstation
| Bett, elektrisch |  | Seta EM4 | Stiegelmeyer | 032014-0003 |  | Intensivstation
| Bett, elektrisch |  | Seta EM4 | Stiegelmeyer | 032014-0010 |  | Intensivstation
| Bett, elektrisch |  | Seta EM4 | Stiegelmeyer | 032014-0008 |  | Intensivstation
| Bett, elektrisch |  | Seta EM4 | Stiegelmeyer | 032014-0005 |  | Intensivstation
| Bett, elektrisch |  | Seta EM4 | Stiegelmeyer | 032014-0006 |  | Intensivstation
| Bett, elektrisch |  | Seta EM4 | Stiegelmeyer | 032014-0007 |  | Intensivstation
| Bett, elektrisch |  | Seta Pro | Stiegelmeyer | 2020 12-03 001/010 |  | Intensivstation
| Bett, elektrisch |  | Seta Pro | Stiegelmeyer | 2020 12-03 010/010 |  | Intensivstation
| Bett, elektrisch |  | Seta Pro | Stiegelmeyer | 2020 12-03 009/010 |  | Intensivstation
| Bett, elektrisch |  | Seta Pro | Stiegelmeyer | 2020 12-03 006/010 |  | Intensivstation
| Bett, elektrisch |  | Seta Pro | Stiegelmeyer | 2020 12-03 005/010 |  | Intensivstation
| Bett, elektrisch |  | Seta Pro | Stiegelmeyer | 2020 12-03 007/010 |  | Intensivstation
| Bett, elektrisch |  | Seta Pro | Stiegelmeyer | 2020 12-03 003/010 |  | Intensivstation
| Bett, elektrisch |  | Seta Pro | Stiegelmeyer | 2020 12-03 004/010
| Bett, elektrisch |  | Seta Pro | Stiegelmeyer | 2020 12-03 008/010
| Bett, elektrisch |  | Seta Pro | Stiegelmeyer | 2020 12-03 002/010
| Bett, elektrisch |  | Seta Pro | Stiegelmeyer GmbH & Co KG | 0750000345310 |  | Station B2
| Bett, elektrisch |  | Seta Pro | Stiegelmeyer GmbH & Co KG | 0750000345356 |  | Station B2
| Bett, elektrisch |  | Seta Pro | Stiegelmeyer GmbH & Co KG | 0750000345309
| Bett, elektrisch |  | Seta Pro | Stiegelmeyer GmbH & Co KG | 0750000345308 |  | Station B2
| Bett, elektrisch |  | Seta Pro | Stiegelmeyer GmbH & Co KG | 0750000345307 |  | Station B2
| Bett, elektrisch |  | Seta Pro | Stiegelmeyer GmbH & Co KG | 0750000345306 |  | Station B2
| Bett, elektrisch |  | Seta Pro | Stiegelmeyer GmbH & Co KG | 0750000345304
| Bett, elektrisch |  | Seta Pro | Stiegelmeyer GmbH & Co KG | 0750000345305
| Sauerstoffgerät | oxygen device | Oxator | Drägerwerk AG
| Blutdruckmessgerät | sphygmomanometer | Minimus | Riester | 051102951 |  | Station A2
| Blutdruckmessgerät | sphygmomanometer | Minimus | Riester | 980219069 |  | Station A2
| Blutdruckmessgerät | sphygmomanometer | Minimus | Riester | 980686090 |  | Station A3
| Blutdruckmessgerät | sphygmomanometer | Clinicus II | Boso | 2946295 |  | Station A3
| Blutdruckmessgerät | sphygmomanometer | Minimus III | Riester | 060464860 |  | Station A3
| Blutdruckmessgerät | sphygmomanometer | Clinicus II | Boso | 2946278 |  | Station A3
| Stethoskop | stethoscope |  |  |  | 01.11.2016 00:00:00 | Station A3
| Stethoskop | stethoscope | 34150053 | Willy Behrend |  |  | Station A3
| Stethoskop | stethoscope | 34150053 | Willy Behrend |  |  | Station A3
| Sauerstoffgerät | stethoscope | Oxator | Drägerwerk AG |  | 24.01.2022 00:00:00 | Station A3
| Blutdruckmessgerät | sphygmomanometer | Clinicus II | Boso | 2940123 |  | Allgemein
| Blutdruckmessgerät | sphygmomanometer | Minimus | Riester | 870788178 |  | Allgemein
| Blutdruckmessgerät | sphygmomanometer | Minimus | Riester | 060464782 |  | Allgemein
| Bett, elektrisch | sphygmomanometer | SICURO-PLUS EM5 | Joh. Stiegelmeyer GmbH & | 24100001 |  | Allgemein
| Bett, elektrisch |  | SICURO-PLUS EM5 | Joh. Stiegelmeyer GmbH & | 24100002 |  | Allgemein
| Bett, Intensivmedizin |  | Evario mit Waage | Stiegelmeyer |  |  | Allgemein
| Blutdruckmessgerät | sphygmomanometer | Minimus | Riester | 980458308 |  | Allgemein
| Blutdruckmessgerät | sphygmomanometer | Clinicus II | Boso | 2946294 |  | Allgemein
| Stethoskop | stethoscope |  |  |  |  | Allgemein
| Stethoskop | stethoscope |  |  |  |  | Allgemein
| Stethoskop | stethoscope |  |  |  |  | Allgemein
| Stethoskop | stethoscope | 34150053 | Willy Behrend |  |  | Allgemein
| Stethoskop | stethoscope | 34150053 | Willy Behrend |  |  | Allgemein
| Personal Computer | Personal Computer | FujitsuSiemens | Fujitsu Siemens AG |  |  | Allgemein
| EKG-Gerät | ECG machine | Megacart | Siemens AG | 02670 |  | Allgemein
| Pulsoxymeter | pulse oximeter | N-560 | Nellcor | 011106050074 |  | Allgemein
| Sauerstoffgerät | oxygen device | 2m86203-05 | Drägerwerk AG | Arrc-0022 |  | Allgemein
| Videoprinter Farbe | Videoprinter color | Up-21 MD | Sony | 71434 |  | Allgemein
| Sauerstoffgerät | oxygen device | 2m86203-05 | Drägerwerk AG | arra0054 |  | Allgemein
| Spül- und Absauggerät, endoskopisch | irrigation and suction device, endoscopic | KV-5 | Olympus Deutschland GmbH |  |  | Allgemein
| Videoprinter Farbe | Videoprinter color | Up-21 MD | Sony | 79179 |  | Allgemein
| Monitor | Monitor | Oev203 | Sony | A210191 |  | Allgemein
| Endowasher | Endowasher | Ew | Endotechnik |  |  | Allgemein
| OP Lampe | OP Lights | 3200 OP Lampe | Hanau | 0035198 |  | Allgemein
| Pulsoxymeter | pulse oximeter | N-180 | Nellcor | 20968654 |  | Allgemein
| Stethoskop | stethoscope | 34150053 | Willy Behrend |  |  | Allgemein
| Blutdruckmessgerät | sphygmomanometer | Clinicus II | Boso | 2946293 |  | Allgemein
| Blutdruckmessgerät | sphygmomanometer | Minimus | Riester | 010586878 |  | Allgemein
| Blutdruckmessgerät | sphygmomanometer | Minimus | Riester | 980218851 |  | Allgemein
| Blutdruckmessgerät | sphygmomanometer | Minimus | Riester | 020385500 |  | Allgemein
| Blutdruckmessgerät | sphygmomanometer | Minimus | Riester | 020385357 |  | Allgemein
| Blutdruckmessgerät | sphygmomanometer | Minimus | Riester | 020385551 |  | Allgemein
| Blutdruckmessgerät | sphygmomanometer | Clinicus II | Boso | 2955011 |  | Allgemein
| Stethoskop | stethoscope |  |  |  |  | Allgemein
| Stethoskop | stethoscope |  |  |  |  | Allgemein
| Stethoskop | stethoscope |  |  |  |  | Allgemein
| Stethoskop | stethoscope | 34150053 | Willy Behrend |  |  | Allgemein
| Stethoskop | stethoscope |  | Willy Behrend |  |  | Allgemein
| Stethoskop | stethoscope |  | Willy Behrend |  |  | Allgemein
| Stethoskop | stethoscope | 99155100 | Russka |  |  | Allgemein
| Stethoskop | stethoscope | 99155100 | Russka |  |  | Allgemein
| Blutdruckmessgerät | sphygmomanometer | Minimus | Riester | 020385527 |  | Allgemein
| Blutdruckmessgerät | sphygmomanometer | Minimus III | Riester | 010945023 |  | Allgemein
| Blutdruckmessgerät | sphygmomanometer | Minimus III | Riester | 060464748 |  | Allgemein
| Röntgenanlage, mobil | X-ray system, mobile | Mobilett Plus E | Siemens AG | 10049S11 |  | Allgemein
| OP Lampe | OP Lights | Hanaulux blue 30 | Heraeus | 00023152 |  | Allgemein
| Röntgenbildbetrachter | X-ray viewer | Planilux | Planilux | 81-48703 |  | Allgemein
| Blutdruckmessgerät | sphygmomanometer | Minimus | Riester | 7839698 |  | Allgemein
| Absauggerät Bülowdrainage | Suction device Bülowdrainage | Bülowdrainage | Drägerwerk AG |  |  | Allgemein
| Absauggerät Bülowdrainage | Suction device Bülowdrainage | Bülowdrainage | Drägerwerk AG |  |  | Allgemein
| Absauggerät Bülowdrainage | Suction device Bülowdrainage | Bülowdrainage | Drägerwerk AG |  |  | Allgemein
| Sauerstoffgerät | oxygen device |  |  |  |  | Allgemein
| Absauggerät | suction device | Absauggerät | Drägerwerk AG |  |  | Allgemein
| Absauggerät | suction device | Absauggerät | Drägerwerk AG |  |  | Allgemein
| Absauggerät | suction device | Absauggerät | Drägerwerk AG |  |  | Allgemein
| Absauggerät | suction device | Absauggerät | Drägerwerk AG |  |  | Allgemein
| Absauggerät | suction device | Absauggerät | Drägerwerk AG |  |  | Allgemein
| Absauggerät | suction device | Absauggerät | Drägerwerk AG |  |  | Allgemein
| Absauggerät | suction device | Absauggerät | Drägerwerk AG |  |  | Allgemein
| Sauerstoffgerät | oxygen device |  |  |  |  | Allgemein
| Sauerstoffgerät | oxygen device |  |  |  |  | Allgemein
| Sauerstoffgerät | oxygen device |  |  |  |  | Allgemein
| Sauerstoffgerät | oxygen device |  |  |  |  | Allgemein
| Sauerstoffgerät | oxygen device |  |  |  |  | Allgemein
| Sauerstoffgerät | oxygen device |  |  |  |  | Allgemein
| Absauggerät | suction device | Absauggerät | Drägerwerk AG |  |  | Allgemein
| Atemgasbefeuchtungsgerät | humidifier | Conchatherm III | Kendall | 42614 |  | Allgemein
| Docking-Station für Vitaldatenmonitor | Docking station for vital signs monitor | Infinity | Siemens AG | emk1192-13 |  | Allgemein
| Netzteil | power adapter | 5949271 E530u | Siemens AG | emk1192-25 |  | Allgemein
| Bettzubehör, Bettverlängerung |  | Bettverlängerung |  |  |  | Allgemein
| Docking-Station für Vitaldatenmonitor | Docking station for vital signs monitor | Infinity | Siemens AG | emk1192-14 |  | Allgemein
| Bewegungs Therapiegerät |  | Artromot K1 | ORMED GmbH & Co. KG | 80.00.040#6868 |  | Allgemein
| Netzteil | power adapter | 5949271 E530u | Siemens AG | EMK1192-24 |  | Allgemein
| Bewegungs Therapiegerät |  | Artromot S3 | ORMED GmbH & Co. KG | 9537 |  | Allgemein
| Bewegungs Therapiegerät |  | Artromot S3 | ORMED GmbH & Co. KG | 4529 |  | Allgemein
| Bewegungs Therapiegerät |  | Artromot S2 | ORMED GmbH & Co. KG |  |  | Allgemein
| Bewegungs Therapiegerät |  | Artromot K2 | ORMED GmbH & Co. KG | 2023 |  | Allgemein
| Bewegungs Therapiegerät |  | Artromot K1 | ORMED GmbH & Co. KG | 45390 |  | Allgemein
| BGA-Gerät |  | ABL 90 Flex | Radiometer GmbH |  |  | Allgemein
| Netzteil | power adapter | 5949271 E530u | Siemens AG | EMK1192-23 |  | Allgemein
| Docking-Station für Vitaldatenmonitor | Docking station for vital signs monitor | Infinity | Siemens AG | EMK1192-16 |  | Allgemein
| Netzteil | power adapter | 5949271 E530u | Siemens AG | OHNE EMK |  | Allgemein
| Docking-Station für Vitaldatenmonitor | Docking station for vital signs monitor | Infinity | Siemens AG | emk1192-17 |  | Allgemein
| Netzteil | power adapter | 5949271 E530u | Siemens AG | EMK1192-22 |  | Allgemein
| Docking-Station für Vitaldatenmonitor | Docking station for vital signs monitor | Infinity | Siemens AG | 5461072767 |  | Allgemein
| Docking-Station für Vitaldatenmonitor | Docking station for vital signs monitor | Infinity | Siemens AG | 5461076460 |  | Allgemein
| Netzteil | power adapter | 5949271 E530u | Siemens AG | EMK1192-21 |  | Allgemein
| Netzteil | power adapter | 5955393 | Dräger Medical AG & Co. K | 163020 |  | Allgemein
| Blutdruckmessgerät | sphygmomanometer | Minimus III | Riester | 060464754 |  | Allgemein
| Blutdruckmessgerät | sphygmomanometer | Minimus III | Riester | 060464743 |  | Allgemein
| Blutdruckmessgerät | sphygmomanometer | Minimus III | Riester | 060464776 |  | Allgemein
| Stethoskop | stethoscope | Stethoskop | Behrend Home Care |  |  | Allgemein
| Stethoskop | stethoscope | Stethoskop | Behrend Home Care |  |  | Allgemein
| Stethoskop | stethoscope | Stethoskop | Behrend Home Care |  | 30.09.2014 00:00:00 | Allgemein
| Blutdruckmeßgerät, nichtinvasiv, manuell | Blood pressure monitor, non-invasive, manual | boso K2 | Boso | 4324348 |  | Ambulanz
| Blutdruckmessgerät | sphygmomanometer | Minimus III | Riester | 060464733 |  | Ambulanz
| Blutdruckmessgerät | sphygmomanometer | Minimus III | Riester | 060464885 |  | Ambulanz
| Blutdruckmeßgerät, nichtinvasiv, manuell | Blood pressure monitor, non-invasive, manual | boso K2 | Boso | 4320433 |  | Ambulanz
| Blutdruckmeßgerät, nichtinvasiv, manuell | Blood pressure monitor, non-invasive, manual | boso K2 | Boso | 4320576 |  | Ambulanz
| Stethoskop | stethoscope | Stethoskop | Willy Behrend |  |  | Ambulanz
| Stethoskope | stethoscope | 34150053 | Willy Behrend |  |  | Ambulanz
| Stethoskope | stethoscope | 34150053 | Willy Behrend |  | 01.01.2009 00:00:00 | Ambulanz
| Stethoskope | stethoscope | 34150053 | Willy Behrend |  |  | Ambulanz
| Toilettenstuhl | toilet chair | C200 | Bischoff & Bischoff GmbH |  |  | Ambulanz
| Pulsoxymeter | pulse oximeter | FS10C |  | 06927394500012 |  | Ambulanz
| Pulsoxymeter | pulse oximeter | FS10C |  | 06927394500012 |  | Ambulanz
| Rollstuhl, manuell | Wheelchair, manual | S-Eco2 | Bischoff & Bischoff GmbH |  |  | Ambulanz
| Rollstuhl, manuell | Wheelchair, manual | S-Eco2 | Bischoff & Bischoff GmbH |  |  | Ambulanz
| Toilettenstuhl | toilet chair | C200 | Bischoff & Bischoff GmbH | C20010000026075 |  | Ambulanz
| Toilettenstuhl | toilet chair | C200 | Bischoff & Bischoff GmbH | C20010000022990 |  | Ambulanz
| Blutdruckmessgerät, automatisch | Sphygmomanometer, automatic | Accutor Plus | Datascope GmbH | A754205-H7 |  | Ambulanz
| Stethoskop | stethoscope | Stethoskop | Behrend Home Care |  |  | Ambulanz
| Toilettenstuhl | toilet chair | TS-1 Model 2003 | Bischoff & Bischoff GmbH | 3489 |  | Ambulanz
| Steckbeckenspüler | bedpan washer | SBS Modell GT | Walter Fischer | SR 1 WVH 3333 P90 #A311 |  | Ambulanz
| Desinfektionsmitteldosierer | disinfectant dispenser | DG1-II | Ecolab | 5185 |  | Ambulanz
| Dokumentationswagen | documentation trolley | PX114P951C1 | Hammerlit | 0322/P615992-1 |  | Ambulanz
| Bett, mechanisch | bed, mechanical | Krankenbett nicht elk. | Stiegelmeyer |  |  | Ambulanz
| Bett, mechanisch | bed, mechanical | Krankenbett nicht elk. | Stiegelmeyer |  |  | Ambulanz
| Bett, mechanisch | bed, mechanical | Krankenbett nicht elk. | Stiegelmeyer |  | 01.02.2011 00:00:00 | Ambulanz
| Bett, mechanisch | bed, mechanical | Krankenbett nicht elk. | Stiegelmeyer |  | 01.02.2011 00:00:00 | Ambulanz
| Bett, mechanisch | bed, mechanical | Arnold | Stiegelmeyer |  | 01.02.2011 00:00:00 | Ambulanz
| Bett, mechanisch | bed, mechanical | Krankenbett nicht elk. | Stiegelmeyer |  |  | Ambulanz
| Bett, mechanisch | bed, mechanical | Krankenbett nicht elk. | Stiegelmeyer |  |  | Ambulanz
| Bett, mechanisch | bed, mechanical | Krankenbett nicht elk. | Stiegelmeyer |  |  | Ambulanz
| Bett, mechanisch | bed, mechanical | Krankenbett nicht elk. | Stiegelmeyer |  |  | Ambulanz
| Bett, mechanisch | bed, mechanical | Krankenbett nicht elk. | Stiegelmeyer |  |  | Ambulanz
| Bett, mechanisch | bed, mechanical | Krankenbett nicht elk. | Stiegelmeyer |  |  | Ambulanz
| Bett, mechanisch | bed, mechanical | Krankenbett nicht elk. | Stiegelmeyer |  |  | Ambulanz
| Bett, mechanisch | bed, mechanical | Krankenbett nicht elk. | Stiegelmeyer |  |  | Ambulanz
| Bett, elektrisch | bed, electric | Contura 460 | ArjoHuntleigh | 703328 | 01.11.2013 00:00:00 | Ambulanz
| Bett, mechanisch | bed, mechanical | Krankenbett nicht elk. | Stiegelmeyer |  |  | Ambulanz
| Bett, elektrisch | bed, electric | Contura 460 | ArjoHuntleigh | 570977 |  | Ambulanz
| Bett, mechanisch | bed, mechanical | Krankenbett nicht elk. | Stiegelmeyer |  |  | Ambulanz
| Bett, elektrisch | bed, electric | Contura 460 | ArjoHuntleigh | 570976 |  | Ambulanz
| Bett, mechanisch | bed, mechanical | Krankenbett nicht elk. | Stiegelmeyer |  |  | Ambulanz
| Bett, elektrisch | bed, electric | Contura 460 | ArjoHuntleigh | 570982 | 01.09.2015 00:00:00 | Ambulanz
| Bett, mechanisch | bed, mechanical | Krankenbett nicht elk. | Stiegelmeyer |  |  | Ambulanz
| Bett, elektrisch | bed, electric | Contura 460 | ArjoHuntleigh | 570983 |  | Ambulanz
| Bett, mechanisch | bed, mechanical | Krankenbett nicht elk. | Stiegelmeyer |  |  | Ambulanz
| Bett, mechanisch | bed, mechanical | Krankenbett nicht elk. | Stiegelmeyer |  |  | Ambulanz
| Bett, mechanisch | bed, mechanical | Krankenbett nicht elk. | Stiegelmeyer |  |  | Ambulanz
| Bett, elektrisch | bed, electric | Contura 460 | ArjoHuntleigh | 570974 |  | Ambulanz
| Bett, mechanisch | bed, mechanical | Stiegelmeyer |  |  |  | Ambulanz
| Bett, elektrisch | bed, electric | Contura 460 | ArjoHuntleigh | 703326 |  | Ambulanz
| Bett, elektrisch | bed, electric | Contura 460 | ArjoHuntleigh | 570973 |  | Ambulanz
| Bett, elektrisch | bed, electric | Contura 460 | ArjoHuntleigh | 570970 |  | Ambulanz
| Bett, elektrisch | bed, electric | Contura 460 | ArjoHuntleigh | 570968 |  | Ambulanz
| Bett, elektrisch | bed, electric | Contura 460 | ArjoHuntleigh | 703325 |  | Ambulanz
| Bett, mechanisch | bed, mechanical | Stiegelmeyer |  |  |  | Ambulanz
| Bett, elektrisch | bed, electric | Contura 460 | ArjoHuntleigh | 703321 |  | Ambulanz
| Blutdruckmessgerät, automatisch | bed, electric | ProBP3400 mit Sure Technologie | Welch Allyn GmbH & Co.KG | 100053471721 |  | Ambulanz
| Bett, elektrisch | bed, electric | Contura 460 | ArjoHuntleigh | 703319 |  | Ambulanz
| Blutdruckmessgerät, automatisch | bed, electric | ProBP3400 mit Sure Technologie | Welch Allyn GmbH & Co.KG | 3400 |  | Ambulanz
| Bett, elektrisch | bed, electric | Contura 460 | ArjoHuntleigh | 570981 |  | Ambulanz
| Bett, elektrisch | bed, electric | Contura 460 | ArjoHuntleigh | 703324 |  | Intensivstation
| Blutdruckmessgerät, automatisch | bed, electric | ProBP3400 mit Sure Technologie | Welch Allyn GmbH & Co.KG | 100053441721 | 14.04.2016 00:00:00 | Ambulanz
| Bett, elektrisch | bed, electric | Contura 460 | ArjoHuntleigh | 570978 | 08.08.2016 00:00:00 | Ambulanz
| Bett, elektrisch | bed, electric | Contura 460 | ArjoHuntleigh | 570975 | 08.08.2016 00:00:00 | Ambulanz
| Blutdruckmessgerät, automatisch | bed, electric | ProBP3400 mit Sure Technologie | Welch Allyn GmbH & Co.KG | 100053421721 |  | Ambulanz
| Bett, elektrisch | bed, electric | Contura 460 | ArjoHuntleigh | 703322 | 14.03.2018 00:00:00 | Ambulanz
| Blutdruckmessgerät, automatisch | bed, electric | ProBP3400 mit Sure Technologie | Welch Allyn GmbH & Co.KG | 10036051619 | 14.03.2018 00:00:00 | Ambulanz
| Blutdruckmessgerät, automatisch | bed, electric | ProBP3400 mit Sure Technologie | Welch Allyn GmbH & Co.KG | 100032641519 |  | Ambulanz
| Blutdruckmessgerät, automatisch | bed, electric | ProBP3400 mit Sure Technologie | Welch Allyn GmbH & Co.KG |  |  | Ambulanz
| Blutdruckmessgerät, automatisch |  | ProBP3400 mit Sure Technologie | Welch Allyn GmbH & Co.KG |  |  | Ambulanz
| Bett, elektrisch | bed, electric | Contura 460 | ArjoHuntleigh | 571980 | 20.11.2018 00:00:00
| Bett, elektrisch | bed, electric | Contura 460 | ArjoHuntleigh | 703329 |  | Ambulanz
| Blutdruckmessgerät, automatisch | bed, electric | ProBP3400 mit Sure Technologie | Welch Allyn GmbH & Co.KG | 10029311319
| Blutdruckmessgerät, automatisch | bed, electric | ProBP3400 mit Sure Technologie | Welch Allyn GmbH & Co.KG | 100053501721
| Blutdruckmessgerät, automatisch | bed, electric | ProBP3400 mit Sure Technologie | Welch Allyn GmbH & Co.KG | 100053511721 |  | Ambulanz
| Bett, elektrisch | bed, electric | Contura 460 | ArjoHuntleigh | 570985 |  | Ambulanz
| Bett, elektrisch | bed, electric | Contura 460 | ArjoHuntleigh | 570972 |  | Ambulanz
| Bett, elektrisch | bed, electric | Contura 460 | ArjoHuntleigh | 570984 |  | Ambulanz
| Bett, mechanisch | bed, mechanical | Krankenbett nicht elk. | Stiegelmeyer |  |  | Ambulanz
| Blutgas-Analyser |  | GEM 5000 | Werfen | 18071948
| Blutgas-Analyser |  | GEM 4000 | Werfen | 18061538 |  | Anästhesie
| Blutgas-Analyser |  | GEM 5000 | Werfen | 17030587 |  | Anästhesie
| Blutkonservenkühlschrank |  | BL-176 | Philipp Kirsch GmbH | 1700420056 |  | Anästhesie
| Bett, mechanisch | bed, mechanical | Krankenbett nicht elk. | Stiegelmeyer |  | 19.11.2009 00:00:00 | Anästhesie
| Bett, elektrisch | bed, electric | Contura 460 | ArjoHuntleigh |  |  | Intensivstation
| Blutsperre |  | Balbina | Ulrich | 0.224809 |  | Anästhesie
| Blutsperre |  | Balbina | Ulrich | 0225199 |  | Anästhesie
| Blutzuckermessgerät |  | StatStrip GLU | NOVA Biomedical GmbH | 179-0366-16015 |  | Anästhesie
| Blutzuckermessgerät |  | StatStrip GLU | NOVA Biomedical GmbH | 179-1437-16004 |  | Anästhesie
| Blutzuckermessgerät |  | StatStrip GLU | NOVA Biomedical GmbH | 179-1418-16004 |  | Anästhesie
| Blutzuckermessgerät |  | StatStrip GLU | NOVA Biomedical GmbH | 179-0398-16015 |  | Anästhesie
| Blutzuckermessgerät |  | StatStrip GLU | NOVA Biomedical GmbH | 179-0412-16015 |  | Anästhesie
| Blutzuckermessgerät |  | StatStrip GLU | NOVA Biomedical GmbH | 179-0318-15365 |  | Anästhesie
| Blutzuckermessgerät |  | StatStrip GLU | NOVA Biomedical GmbH | 179-0414-16015 | 01.04.2011 00:00:00 | Anästhesie
| Blutzuckermessgerät |  | StatStrip GLU | NOVA Biomedical GmbH | 179-0392-15365 | 01.04.2011 00:00:00 | Anästhesie
| Blutzuckermessgerät |  | StatStrip GLU | NOVA Biomedical GmbH | 179-0373-16015 | 12.04.2011 00:00:00 | Anästhesie
| Blutzuckermessgerät |  | StatStrip GLU | NOVA Biomedical GmbH | 179-1037-22083 | 12.04.2011 00:00:00 | Anästhesie
| Blutzuckermessgerät |  | StatStrip GLU | NOVA Biomedical GmbH | 179-1422-16004 |  | Anästhesie
| Blutzuckermessgerät |  | StatStrip GLU | NOVA Biomedical GmbH | 179-1072-22083 |  | Anästhesie
| Blutzuckermessgerät |  | StatStrip GLU | NOVA Biomedical GmbH | 179-0512-15362 |  | Anästhesie
| Blutzuckermessgerät |  | StatStrip GLU | NOVA Biomedical GmbH | 179-1424-16004 |  | Anästhesie
| Blutzuckermessgerät |  | StatStrip GLU | NOVA Biomedical GmbH | 179-1440-16004 |  | Anästhesie
| Blutzuckermessgerät |  | StatStrip GLU | NOVA Biomedical GmbH | 179-0399-15365 |  | Anästhesie
| Blutzuckermessgerät |  | StatStrip GLU | NOVA Biomedical GmbH | 179-0317-15365 |  | Anästhesie
| Blutzuckermessgerät |  | StatStrip GLU | NOVA Biomedical GmbH | 179-0364-16015 |  | Anästhesie
| Blutzuckermessgerät |  | StatStrip GLU | NOVA Biomedical GmbH | 179-0337-16015 |  | Anästhesie
| Bohrhandstück System 7 |  | Bohrhandstück | Stryker Deutschland GmbH | 1532710093 |  | Anästhesie
| Bett, elektrisch | bed, electric | Contura 460 | ArjoHuntleigh | 570986 |  | Anästhesie
| Bett, elektrisch | bed, electric | Contura 460 | ArjoHuntleigh | 703320 | 08.04.2014 00:00:00 | Anästhesie
| Bett, elektrisch | bed, electric | Contura 460 | ArjoHuntleigh | 570987 | 08.04.2014 00:00:00 | Anästhesie
| Bett, elektrisch | bed, electric | Contura 460 | ArjoHuntleigh | 703323 | 08.04.2014 00:00:00 | Anästhesie
| Bett, elektrisch | bed, electric | Contura 460 | ArjoHuntleigh | 703327 |  | Anästhesie
| Bett, elektrisch | bed, electric | Contura 460 | ArjoHuntleigh | 570979 |  | Anästhesie
| Bett, mechanisch | bed, mechanical | Krankenbett nicht elk. | Stiegelmeyer |  |  | Anästhesie
| Bett, mechanisch | bed, mechanical | Krankenbett nicht elk. | Stiegelmeyer |  |  | Anästhesie
| C2 NerveMonitor |  | C2 NerveMonitor | inomed GmbH | 10E015 | 23.10.2012 00:00:00 | Anästhesie
| Cell Saver Haemonetics |  | Cell Saver Elite | Haemonetics GmbH | 15B531SPG | 10.08.2016 00:00:00 | Anästhesie
| Central Station |  | Dräger Infinity CentralStation | Dräger Medizin System Tec | D5E4C3 | 12.09.2005 00:00:00 | Anästhesie
| Bett, mechanisch | bed, mechanical | Krankenbett nicht elk. | Stiegelmeyer |  |  | Anästhesie
| CO2 Insufflationsgerät |  | GW-100 | Fujifilm | 1V605K213
| Bett, mechanisch | bed, mechanical | Krankenbett nicht elk. | Stiegelmeyer |  |  | Anästhesie
| Bett, mechanisch | bed, mechanical | Krankenbett nicht elk. | Stiegelmeyer |  |  | Anästhesie
| CO2-Überwachungsgerät |  | EMMA Monitor | PhaseIn | 605102 |  | Anästhesie
| Bett, mechanisch | bed, mechanical | Krankenbett nicht elk. | Stiegelmeyer |  |  | Anästhesie
| Containertransportwagen |  | CTWS 9 |  |  |  | Anästhesie
| Containertransportwagen |  | CTWS 9 |  |  |  | Anästhesie
| Bett, mechanisch | bed, mechanical | Krankenbett nicht elk. | Stiegelmeyer
| Bett, mechanisch | bed, mechanical | Krankenbett nicht elk. | Stiegelmeyer |  |  | B1
| Bett, mechanisch | bed, mechanical | Krankenbett nicht elk. | Stiegelmeyer |  |  | B1
| Bett, mechanisch | bed, mechanical | Krankenbett nicht elk. | Stiegelmeyer |  |  | B1
| Bett, mechanisch | bed, mechanical | Krankenbett nicht elk. | Stiegelmeyer |  |  | B1
| Bett, mechanisch | bed, mechanical | Krankenbett nicht elk. | Stiegelmeyer |  |  | Station B2
| Bett, mechanisch | bed, mechanical | Krankenbett nicht elk. | Stiegelmeyer |  |  | Station B2
| Bett, mechanisch | bed, mechanical | Krankenbett nicht elk. | Stiegelmeyer |  |  | Station B2
| Bett, mechanisch | bed, mechanical | Krankenbett nicht elk. | Stiegelmeyer |  |  | Station B2
| Bett, mechanisch | bed, mechanical | Krankenbett nicht elk. | Stiegelmeyer |  |  | Station B2
| Bett, mechanisch | bed, mechanical | Krankenbett nicht elk. | Stiegelmeyer |  |  | Station B2
| Defibrillator | bed, mechanical | Aed Plus | Zoll Medical Corporation | X07c110481 |  | Station B2
| Defibrillator | bed, mechanical | Aed Plus | Zoll Medical Corporation | X07C110479 |  | Station B2
| Defibrillator | bed, mechanical | BeneHeart D3 | Mindray Bio-Medical Elect | EL-45013775 |  | Station B2
| Bett, mechanisch | bed, mechanical | Krankenbett nicht elk. | Stiegelmeyer |  |  | Station B2
| Bett, mechanisch | bed, mechanical | Krankenbett nicht elk. | Stiegelmeyer |  |  | Station B2
| Bett, mechanisch | bed, mechanical | Krankenbett nicht elk. | Stiegelmeyer |  |  | Station B2
| Defibrillator |  | BeneHeart D3 | Mindray Bio-Medical Elect | EZ-19072002 |  | Station B2
| Bett, mechanisch | bed, mechanical | Krankenbett nicht elk. | Stiegelmeyer |  |  | Station B2
| Bett, mechanisch | bed, mechanical | Krankenbett nicht elk. | Stiegelmeyer |  |  | Station B2
| Bett, mechanisch | bed, mechanical | Krankenbett nicht elk. | Stiegelmeyer |  |  | Station B2
| Bett, mechanisch | bed, mechanical | Krankenbett nicht elk. | Stiegelmeyer |  |  | Station B2
| Bett, mechanisch | bed, mechanical | Krankenbett nicht elk. | Stiegelmeyer |  |  | Station B2
| Bett, mechanisch | bed, mechanical | Krankenbett nicht elk. | Stiegelmeyer |  |  | Station B2
| Bett, mechanisch | bed, mechanical | Krankenbett nicht elk. | Stiegelmeyer |  |  | Station B2
| Bett, mechanisch | bed, mechanical | Krankenbett nicht elk. | Stiegelmeyer |  |  | Station B2
| Bett, mechanisch | bed, mechanical | Krankenbett nicht elk. | Stiegelmeyer |  |  | Station B2
| Bett, mechanisch | bed, mechanical | Krankenbett nicht elk. | Stiegelmeyer |  |  | Physiotherapie
| Bett, mechanisch | bed, mechanical | Krankenbett nicht elk. | Stiegelmeyer |  |  | Station B2
| Bett, mechanisch | bed, mechanical | Krankenbett nicht elk. | Stiegelmeyer |  |  | Station B2
| Kühlzelle | cold room fridge set | Aufbahrung |  |  |  | Physiotherapie
| Defibrillator | defibrillator | Cardioserv | Hellige | 54877 |  | Station B2
| Röntgenbildbetrachter | X-ray viewer | S-Cape viewing Station W | PMA BODE GMBH & Co.KG | 27vs005 |  | Station B2
| Blutdruckmessgerät, automatisch | Sphygmomanometer, automatic | Accutor Plus | Datascope GmbH | A7105036-j7 |  | Station B2
| Blutdruckmessgerät, automatisch | Sphygmomanometer, automatic | Accutor Plus | Datascope GmbH | A7102877-i7 |  | Station B2
| Desinfektionsmitteldosierer |  | dosit des | Schülke & Mayr GmbH | 9037 | 01.03.2011 00:00:00 | Station B2
| Desinfektionsmitteldosierer |  | dosit des | Schülke & Mayr GmbH | 9042 |  | Station B3
| Desinfektionsmitteldosierer |  | dosit des | Schülke & Mayr GmbH | 9045 | 12.04.2011 00:00:00 | Station B3
| Stethoskop | stethoscope | 34150020 | Willy Behrend |  | 12.04.2011 00:00:00 | Station B3
| Stethoskop | stethoscope | 34150020 | Willy Behrend |  | 12.04.2011 00:00:00 | Station B2
| Stethoskop | stethoscope | 34150020 | Willy Behrend |  | 12.04.2011 00:00:00 | Station B3
| Hochfrequenzchirurgiegerät | high-frequency surgical device | ICC 350 | Erbe Elektromedizin GmbH |  | 12.04.2011 00:00:00 | Station B3
| Infusionsständer, fahrbar | Infusion stander mobile | Infusionsständer |  |  | 01.08.2011 00:00:00 | Station B2
| Infusionsständer, fahrbar | Infusion stander mobile | Infusionsständer |  |  | 01.08.2011 00:00:00 | Station B2
| Gipssäge | plaster saw | Gipssäge 500W | Kranzbühler Medizinische |  |  | Station B2
| Patientenliege, fahrbar | Patient couch, mobile | Transmobil | MAQUET GmbH & Co. KG |  |  | Station B2
| Patientenliege, fahrbar | Patient couch, mobile | Transmobil | MAQUET GmbH & Co. KG |  |  | Station B2
| Patientenliege, fahrbar | Patient couch, mobile | Transmobil | MAQUET GmbH & Co. KG |  |  | Station C2
| Röntgenbildbetrachter | X-ray viewer | Lk-s 80x43 | Planilux |  |  | Station B2
| Röntgenbildbetrachter | X-ray viewer | Lk-s 80x43 | Planilux |  |  | Station B2
| Dialyse Maschine |  | 5008 HDF/SN/HF/OCM/BPM | Fresenius AG | 5VEA1385 |  | Station B2
| Dialyse Maschine |  | 5008 HDF/SN/HF/OCM/BPM | Fresenius AG | 5VEA1386 | 30.06.2012 00:00:00 | Station B2
| Dialyse Maschine |  | 5008 HDF/SN/HF/OCM/BPM | Fresenius AG | 7vea6160 | 30.06.2012 00:00:00 | Station B2
| Dialyse Maschine |  | 5008 HDF/SN/HF/OCM/BPM | Fresenius AG | 7Vea6162 |  | Station B2
| Dialyse Maschine |  | 5008 HDF/SN/HF/OCM/BPM | Fresenius AG | 7VEA6203 | 01.01.2014 00:00:00 | Station B2
| Dialyse Maschine |  | OCTO Nova | MedSys | 0204 | 30.09.2014 00:00:00 | Station B2
| Dialyse Maschine |  | OCTO Nova | MedSys | 0884C |  | Station B2
| Dialyse Maschine |  | 5008S | Fresenius AG | 0VSA5927 |  | Station B2
| Dialyse Maschine |  | 5008S | Fresenius AG | 2VSAF017 | 17.12.2014 00:00:00 | Station B2
| Dialyse Maschine |  | 5008S | Fresenius AG | 2VSAF015 | 01.02.2015 00:00:00 | Station B2
| Dialyse Maschine |  | 5008S CorDiax BTM | Fresenius AG | 4VSAP144 | 01.02.2015 00:00:00 | Station B2
| Dialyse Maschine |  | 5008S CorDiax | Fresenius AG | 4VSAP 145 | 01.02.2015 00:00:00 | Station B2
| Dialyse Maschine |  | 5008S | Fresenius AG | 5VSAX189 | 01.02.2015 00:00:00 | Station B2
| Dialyse Maschine |  | 5008S | Fresenius AG | 5VSAX239 | 01.02.2015 00:00:00 | Station B2
| Dialyse Maschine |  | 5008S | Fresenius AG | 5VSAX240 | 01.02.2015 00:00:00 | Station B2
| Dialyse Maschine |  | 5008S | Fresenius AG | 5VSAX241 |  | Station B2
| Dialyse Maschine |  | 5008S | Fresenius AG | 5VSAX242 | 23.10.2012 00:00:00 | Ambulanz
| Dialyse Maschine |  | 5008S | Fresenius AG | 5VSAX243 |  | Station B3
| Dialyse Maschine |  | 5008S | Fresenius AG | 5VSAX244 |  | Station B3
| Dialyse Maschine |  | 5008S | Fresenius AG | 5VSAX245 | 08.08.2016 00:00:00 | Station B3
| Dialyse Maschine |  | 5008S | Fresenius AG | 5VSAX247 |  | Station B3
| Dialyse Maschine |  | 5008S | Fresenius AG | 5VSAX249 |  | Station B2/A3
| Dialyse Maschine |  | 5008S | Fresenius AG | 5VSAX250 |  | Station B3
| Röntgenbildbetrachter | X-ray viewer | Lk-s 80x43 | Planilux |  |  | Station B2
| Dockingstation für Blutzuckermessgerät StatStrip GLU |  | StatStrip GLU | NOVA Biomedical GmbH | 53-2157-16221 |  | Station B2
| Dockingstation für Blutzuckermessgerät StatStrip GLU |  | StatStrip GLU | NOVA Biomedical GmbH | 53-2200-16221 |  | Station B2
| Dockingstation für Blutzuckermessgerät StatStrip GLU |  | StatStrip GLU | NOVA Biomedical GmbH | 53-2183-16221 |  | Station B2
| Dockingstation für Blutzuckermessgerät StatStrip GLU |  | StatStrip GLU | NOVA Biomedical GmbH | 53-1206-16158 | 21.01.2019 00:00:00 | Station B2/A3
| Dockingstation für Blutzuckermessgerät StatStrip GLU |  | StatStrip GLU | NOVA Biomedical GmbH | 53-1211-16158 | 01.02.2019 00:00:00 | Station B2/A3
| Dockingstation für Blutzuckermessgerät StatStrip GLU |  | StatStrip GLU | NOVA Biomedical GmbH | 53-1209-16158 |  | Station B2
| Dockingstation für Blutzuckermessgerät StatStrip GLU |  | StatStrip GLU | NOVA Biomedical GmbH | 53-0232-16277 |  | Station B2
| Dockingstation für Blutzuckermessgerät StatStrip GLU |  | StatStrip GLU | NOVA Biomedical GmbH | 53-2176-16221 |  | Station B2
| Dockingstation für Blutzuckermessgerät StatStrip GLU |  | StatStrip GLU | NOVA Biomedical GmbH | 53-2175-16221
| Dockingstation für Blutzuckermessgerät StatStrip GLU |  | StatStrip GLU | NOVA Biomedical GmbH | 53-0236-16277
| Dockingstation für Blutzuckermessgerät StatStrip GLU |  | StatStrip GLU | NOVA Biomedical GmbH | 53-0239-16277
| Stethoskop | stethoscope | Stethoskop | Behrend Home Care
| Stethoskop | stethoscope | Stethoskop | Behrend Home Care
| Stethoskop | stethoscope | Stethoskop | Behrend Home Care
| Thermometer Min/Max | thermometer min/max | Thermometer Min/Max | TFA Dostmann GmbH
| Thermometer Min/Max | thermometer min/max | Thermometer Min/Max | TFA Dostmann GmbH
| Pulsoxymeter | pulse oximeter | N-180 | Kernmed | 20268488
| Steckbeckenspüler | bedpan washer | Euromat Type 2 | Erlen | 1766-93 |  | Station B2
| Röntgenanlage, C-Bogen | X-ray system, C-arm | Siremobil Compact | Siemens AG | 3307 |  | Dialyse
| Monitorwagen für Siremobil | Monitor trolley for Siremobil | Monitorwagen Siremobil | Siemens |  | 06.04.2020 00:00:00 | Allgemein
| Videoprinter | Videoprinter | UP-910 | Sony Deutschland GmbH |  | 01.02.2020 00:00:00 | Station B2/A3
| Blutdruckmesser (manuell) | blood pressure monitor (manual) | Blutdruckmeßgerät |  | SN3826712 | 01.02.2020 00:00:00 | Station B2/A3
| Monitor | Monitor | P5 LCDMON | GE Healthcare | 5140510REV5
| Videoprinter | Videoprinter | UP-D897 | Sony |  |  | S2
| Waage, Standwaage | Libra, balance scale | seca 635 | Seca Vogel & Halke GmbH & | 083293 |  | S2
| O2-Durchflussmessgerät | O2 flow meter | O2-Flowcontroller | Dräger Medical AG & Co. K |  |  | S1
| Rollstuhl, manuell | Wheelchair, manual | S-Eco2 | Bischoff & Bischoff GmbH |  |  | Intensivstation
| Vitaldatenmonitor | Vitaldatenmonitor | Sc7000 | Siemens AG | 5390707262 |  | Pflege allgemein
| Vitaldatenmonitor | Vital signs monitor | Sc7000 | Siemens AG | 5390718562 |  | S1
| Entnahmestellenblock O2 2-fach | Tapping point block O2 2-fold | Entnahmeblock 2-fach |  | 903420/00178 |  | M2
| Doppler | doppler | Basic TDL | Spead | 120258 |  | S1
| Desinfektionsmitteldosierer | disinfectant dispenser | DG1-S | Ecolab | 1616 |  | S1
| Desinfektionsmitteldosierer | disinfectant dispenser | DG1-II | Ecolab | 1617 |  | Pflege allgemein
| Desinfektionsmitteldosierer | disinfectant dispenser | DG1-II | Ecolab | 1603 |  | Intensivstation
| Infusionsständer, fahrbar | Infusion stander mobile | Infusionsständer |  |  |  | Intensivstation
| EKG-Gerät | ECG machine | MAC 1200 ST | GE Medical Systems |  |  | Technik
| OP Lampe | OP Lights | Hanaulux Oslo | Heraeus | 9010837 |  | Intensivstation
| Deckenversorgungseinheit | ceiling supply unit | Drägeruniversal | Drägerwerk AG | 2716 |  | Intensivstation
| Deckenversorgungseinheit | ceiling supply unit | Drägeruniversal | Drägerwerk AG | 2715 |  | M3
| Gipssäge | plaster saw | Gipssäge 500W | Bühler Medizintechnik |  |  | S1
| OP Lampe | OP Lights | Hanaulux Oslo | Heraeus | 9010033 |  | S1
| OP Lampe | OP Lights | Hanaulux Oslo | Heraeus | 9010032 |  | Pflege allgemein
| OP Lampe | OP Lights | Hanaulux Oslo | Heraeus |  |  | Intensivstation
| OP Lampe | OP Lights | Hanaulux Oslo | Heraeus | 9010036 |  | S1
| Patientenliege, fahrbar | Patient couch, mobile | Transmobil | MAQUET GmbH & Co. KG |  |  | S1
| Patientenliege, fahrbar | Patient couch, mobile | Transmobil | MAQUET GmbH & Co. KG |  |  | S1
| Röntgenbildbetrachter | X-ray viewer | Planilux | Planilux |  |  | M3
| Röntgenbildbetrachter | X-ray viewer | 90/2043 | Planilux |  |  | S2
| Röntgenbildbetrachter | X-ray viewer | Lk-s 80x43 | Planilux | 90/2043/1 |  | S1
| Drucker, medizinischer Einsatz |  | HP Laserjet SW für Monitoring C1 |  | PHFM18059 |  | S2
| Röntgenbildbetrachter | X-ray viewer | 90/2043 | Planilux | 2043 |  | Intensivstation
| Röntgenbildbetrachter | X-ray viewer | PVE80c | Planilux |  |  | Intensivstation
| Vitaldatenmonitor | Vital signs monitor | Sc7000 | Siemens AG | 5390302672 |  | S1
| Patientenliege, fahrbar | Patient couch, mobile | Transmobil | MAQUET GmbH & Co. KG |  |  | S1
| Kaltlichtquelle | cold light source | 4210001 | Wolf | 0195 |  | Pflege allgemein
| Docking-Station für Vitaldatenmonitor | Docking station for vital signs monitor | Infinity | Siemens AG | s5302253678 |  | S1
| Waage, Bodenwaage | Libra, floor scale | 3020 |  | 03-16-005/ 14-005131 |  | Technik
| Medikamentenkühlschrank/Kühlzelle | Medicine fridge/cold cell | MED-100 | Philipp Kirsch GmbH | 1003003284 |  | S1
| Medikamentenkühlschrank/Kühlzelle | Medicine fridge/cold cell | MED-100 | Philipp Kirsch GmbH | 1003003151 |  | S1
| Absauggerät | suction device | P0130 | Medap | 3919 |  | S2
| Sauerstoffflasche Druckminderer | Oxygen cylinder pressure reducer | Falke | Greggersen GmbH | 910350/09002
| Sauerstoffflasche Betthalterung | Oxygen bottle bed mount | Falke | Greggersen GmbH |  |  | M3
| Toilettenstuhl | toilet chair | 5HCDA XXL Toilettenstuhl | Ortopedia Kiel |  |  | M3
| Blutdruckmessgerät | sphygmomanometer | Minimus III | Riester | 060464733 |  | M2
| Blutdruckmessgerät | sphygmomanometer | Pressostabil | Welch Allyn GmbH & Co.KG | 04052840 |  | S2
| Netzteil | power adapter | Netzteil stat sensor-i | Nova Med |  |  | M3
| O2-Durchflussmessgerät | O2 flow meter | Kolibri |  |  |  | S2
| Gefäßdoppler, nicht bildgebend | vascular doppler non-imaging | Mini Dopplex | HNE Huntleigh Nesbit Evan | 772A200633618 |  | M3
| Doppler Sonde | Doppler probe | High Sensitivity Probe |  |  |  | M2
| Gefäß-Doppler | Vascular Doppler | Dopplex II | HNE Huntleigh Nesbit Evan | MD2P10101434-03 |  | Pflege allgemein
| Pulsoximeter/-modul | pulse oximeter / module | Pulsoximeter OXI 3 | Radiometer GmbH |  |  | S2
| Pulsoximeter/-modul | pulse oximeter / module | Pulsoximeter MD 300 C1 |  |  |  | M2
| EKG-Gerät | ECG machine | MAC 1200 ST | GE Medical Systems |  |  | S2
| Pulsoxymeter | pulse oximeter | FS10C |  | 06927394500012 |  | M2
| Pulsoxymeter | pulse oximeter | FS10C |  | 06927394500012 |  | S2
| Wärmegebläse für OP-Decken | Warming fan for surgical blankets | Warm Touch 501-5800 | Mallinckrodt | 3482 |  | Pflege allgemein
| Netzteil | power adapter | 5584912ES30V |  |  |  | S2
| Vitaldatenmonitor | Vital signs monitor | Sc7000 | Siemens AG | 5390298952 |  | S2
| EEG-Monitor/-modul | EEG monitor/module | Narcotrend | MT Monitor Technik GmbH & | T0889109 |  | M3
| Vitaldatenmonitor | Vital signs monitor | Sc7000 | Siemens AG | 5390734562531 |  | S1
| Durchflussmesser | flow meter | O2-Flowcontroller | Dräger Medical AG & Co. K |  |  | M3
| Thermometer Min/Max | thermometer min/max | Thermometer Min/Max | TFA Dostmann GmbH |  |  | Station C1
| Thermometer Min/Max | thermometer min/max | Thermometer Min/Max | TFA Dostmann GmbH |  |  | Station C1
| Thermometer Min/Max | thermometer min/max | Thermometer Min/Max | TFA Dostmann GmbH |  | 18.03.2020 00:00:00 | Station C1
| Instrumentenzureichtisch | instrument table | Instrumentenanreichtisch |  |  |  | Station C1
| Instrumentenzureichtisch | instrument table | Instrumentenzureichstich |  |  |  | Station C1
| Instrumentenzureichtisch | instrument table | Instrumentenzureichtisch |  |  |  | Station C1
| Instrumentenanreichtisch | instrument table | Instrumentenanreichtisch |  |  |  | Station C1
| Blutsperre | tourniquet | Balbina | Vbm Medizintechnik | 10483610 |  | Station C1
| Blutsperre | tourniquet | Balbina | Vbm Medizintechnik | 10483621 |  | Station C1
| Spritzenpumpe (Perfusor) | syringe pump (perfusor) | Injectomat Agilia D | MC Medizintechnik GmbH | 21210139 |  | Station C1
| Durchflussmesser |  | O2-Flowcontroller | Dräger Medical AG & Co. K |  |  | Station C1
| Durchflussmesser |  | O2-Flowcontroller | Dräger Medical AG & Co. K |  |  | Station C1
| Durchflussmesser |  | O2-Flowcontroller | Dräger Medical AG & Co. K |  |  | Station C1
| Spritzenpumpe (Perfusor) | syringe pump (perfusor) | Injectomat Agilia D | MC Medizintechnik GmbH | 21189635 |  | Station C1
| Durchflussmesser | flow meter | O2-Flowcontroller | Dräger Medical AG & Co. K |  |  | Station C1
| Vitaldatenmonitor | Vital signs monitor | Sc7000 | Siemens AG | 5390391165 |  | Station C1
| Vitaldatenmonitor | Vital signs monitor | Sc9000 | Siemens AG | 5391500572 |  | Station C1
| Vitaldatenmonitor | Vital signs monitor | Sc9000 | Siemens AG | 5393800262 |  | Station C1
| Vitaldatenmonitor | Vital signs monitor | Sc9000 | Siemens AG | 5391500768 |  | Station C1
| Vitaldatenmonitor | Vital signs monitor | Sc9000 | Siemens AG | 5393821560 |  | Station C1
| Vitaldatenmonitor | Vital signs monitor | Sc9000 | Siemens AG | 5393820258 |  | Station C1
| Pulsoxymeter | pulse oximeter |  |  | D01307109950 |  | Station C1
| Pulsoxymeter | pulse oximeter |  |  | DO1307110010 |  | Station C1
| Pulsoxymeter | pulse oximeter |  |  | DO1307110073 |  | Station C1
| Pulsoxymeter | pulse oximeter | NPB-40 | Nellcor | 21329713 |  | Station C1
| Pulsoxymeter | pulse oximeter | PO80 | Beurer | Y45/002103 |  | Station C1
| Pulsoxymeter | pulse oximeter | PO80 | Beurer | Y45/002115 |  | Station C1
| Pulsoxymeter | pulse oximeter | PO80 | Beurer | Y45/002107 |  | Station C1
| Blutdruckmessgerät | sphygmomanometer |  |  | 3826741 |  | Station C1
| Vitaldatenmonitor | Vital signs monitor | Sc7000 | Siemens AG | 5390394857 |  | Station C1
| Vitaldatenmonitor | Vital signs monitor | Sc7000 | Siemens AG | 5390395357 |  | Station C1
| Vitaldatenmonitor | Vital signs monitor | Sc7000 | Siemens AG | 5390299452 |  | Station C1
| Blutdruckmessgerät | sphygmomanometer | boso K2 | Boso | 3840884 |  | Station C1
| Blutdruckmessgerät | sphygmomanometer | boso K2 | Boso | 4320609 |  | Station C1
| Pulsoxymeter | pulse oximeter | N-550 | Nellcor | 018105060478 |  | Station C1
| Netzteil | power adapter | 5949271 E530u | Siemens AG | EMK1030-15 |  | Station C1
| Pulsoxymeter | pulse oximeter | A310 | Kernmed |  |  | Station C1
| Stethoskop | stethoscope | Rappaport |  |  |  | Station C1
| Blutdruckmessgerät | sphygmomanometer | Blutdruckmesser | ERKA Kallmeyer Medizintec | 3840912 |  | Station C1
| Stethoskop | stethoscope | Rappaport |  |  |  | Station C1
| Stethoskop | stethoscope | Rappaport |  |  |  | Station C1
| Cuffdruckmessgerät | cuff pressure gauge | Cuffdruckmessgerät |  | 1217436 |  | Station C1
| Sauerstoffanlage | oxygen plant | RS-80 | Dräger Medical AG & Co. K | ARSE-0013
| Sauerstoffanlage | oxygen plant | RS-20 | Dräger Medical AG & Co. K | ARMK-0013
| Kohlensäureanlage | carbonation system | Kohlensäureanlage | Dräger Medical AG & Co. K | ARMK-0013
| Vakuumanlage |  | Vakuumanlage | Dräger Medical AG & Co. K
| Vakuum-Therapiegerät |  | Renasys Touch | Smith & Nephew GmbH
| Druckluftanlage | compressed air system | Medizinische DL-Zentrale | Dräger Medical AG & Co. K |  |  | Station C1
| Vibrationsgerät |  | Vibramat |  | 6180 |  | Station C1
| Vibrationsgerät |  | Vibramat |  | ohne |  | Station C1
| Vibrationsgerät |  | Vibramat |  | ohne |  | Station C1
| Behandlungsliege | treatment couch | 2762.0001 | Oostwoud | 20000559 |  | Station C1
| Echo- Kardiograhie-Liege |  | 2000XL | Dewert GmbH |  |  | Station C1
| Blutdruckmessgerät | sphygmomanometer | Clinicus II | Boso | 2940089 |  | Station C1
| Blutdruckmessgerät, automatisch | Sphygmomanometer, automatic | Accutor Plus | Datascope GmbH | A7105018-J7 |  | Station C1
| Blutdruckmessgerät, automatisch | Sphygmomanometer, automatic | Accutor Plus | Datascope GmbH | A754199-H7 |  | Station C1
| Pulsoxymeter | pulse oximeter | Pulsoximeter MD 300 C1 |  |  |  | Station C1
| Infusionsständer, fahrbar | Infusion stander mobile | Infusionsständer |  |  |  | Station C1
| Infusionsständer, fahrbar | Infusion stander mobile | Infusionsständer |  |  |  | Station C1
| Infusionsständer, fahrbar | Infusion stander mobile | Infusionsständer |  |  |  | Station C1
| EKG-Gerät |  | Onyx-Tablet Venus 153 | custo med GmbH | H21050033 |  | Station C1
| EKG-Modul |  | TE7 | Mindray | 7PC71000108 |  | Station C1
| Sauerstoffgerät | oxygen device | Oxator | Drägerwerk AG |  |  | Station C1
| Sauerstoffgerät | oxygen device | Sauerstoffgerät | Dräger Medical AG & Co. K |  |  | Station C1
| EKG-Modul |  | 12-Kanal EKG | Siemens | 5380027863 |  | Station C1
| Endoskop, Bronchoskop |  | Intubationsscope LF-TP | Olympus | 1101930 |  | Station C1
| Endoskop, Bronchoskop |  | EB-530T | Fujifilm | 6B084A001 |  | Station C1
| Endoskop, Duodenoskop |  | ED-530XT8 | Fujifilm | 1D103K258 |  | Station C1
| Endoskop, Gastroskop |  | EG-530CT | Fujifilm | 3G375K004 |  | Station C1
| Endoskop, Gastroskop |  | EG-530WR | Fujifilm | 5G361K157 |  | Station C1
| Endoskop, Gastroskop |  | EG-530WR | Fujifilm | 5G361K158 |  | Station C1
| Sauerstoffgerät | oxygen device | Oxator | Drägerwerk AG |  |  | Station C1
| Sauerstoffgerät | oxygen device | Sauerstoffgerät | Dräger Medical AG & Co. K |  |  | Station C1
| Infusionsständer, fahrbar | Infusion stander mobile | Infusionsständer |  |  |  | Station C1
| Endoskop, Gastroskop, Ultraschall |  | EG-530UR2 | Fujifilm | JU039A083 | 01.02.2011 00:00:00 | Station C1
| Endoskop, Koloskop |  | EC-530WL3 | Fujifilm | 3C643K035 | 01.11.2016 00:00:00 | Station C1
| Endoskop, Koloskop |  | EC-530WI3 | Fujifilm | 2C642K016 | 01.03.2011 00:00:00 | Station C1
| Endoskop, Koloskop |  | EC-530WI3 | Fujifilm | 2C642K018 |  | Station C1
| Sauerstoffgerät | oxygen device | Oxator | Drägerwerk AG |  |  | Station C1
| Sauerstoffgerät | oxygen device | Sauerstoffgerät | Dräger Medical AG & Co. K |  |  | Station C1
| Sauerstoffgerät | oxygen device | Oxator | Drägerwerk AG |  |  | Station C1
| Sauerstoffgerät | oxygen device | Sauerstoffgerät | Dräger Medical AG & Co. K |  |  | Station C1
| Sauerstoffgerät | oxygen device | Oxator | Drägerwerk AG |  |  | Station C1
| Ergometer | oxygen device | EC-3000s | custo med GmbH | GAB111279213 |  | Station C1
| Ergometer |  | Cycle 407 MED |  | 1000055160 |  | Station C1
| Ergometer für Stressecho |  | Ergoselect 1200P | Ergoline | 2005000791 |  | Station C1
| Ernährungspumpe |  | Flocare infinity (VWA 03) | Pfrimmer Nutricia GmbH | 76603423 |  | Station C1
| Ernährungspumpe | oxygen device | Flocare infinity (VWA 03) | Pfrimmer Nutricia GmbH | 76603427 |  | Station C1
| Ernährungspumpe | oxygen device | Flocare infinity (VWA 03) | Pfrimmer Nutricia GmbH | 76603428 |  | Station C1
| Ernährungspumpe |  | Flocare infinity (VWA 03) | Pfrimmer Nutricia GmbH | 76603474 |  | Station C1
| Ernährungspumpe |  | Flocare infinity (VWA 03) | Pfrimmer Nutricia GmbH | 76604471 |  | Station C1
| Ernährungspumpe |  | Flocare infinity (VWA 03) | Pfrimmer Nutricia GmbH | 76603424 | 23.10.2012 00:00:00 | Station C1
| Ernährungspumpe |  | Flocare infinity (VWA 03) | Pfrimmer Nutricia GmbH | 76992925 | 23.10.2012 00:00:00 | Station C1
| EZ-IO Elektrobohrer |  | G3 | Vidarcare | H27224 |  | Röntgen
| OP-Leuchte LED |  | Mar LED E9 | KLS Martin | mE_9B2A 08 10 13C3403 |  | Röntgen
| OP-Leuchte LED |  | Mar LED E9 | KLS Martin | mE_9B2A 30 12 14C0206 |  | Röntgen
| OP-Leuchte LED |  | Mar LED E9 | KLS Martin | mE_9B2A 30 12 14C0210 |  | Station C1
| OP-Leuchte LED |  | Mar LED E9 | KLS Martin | mE_9B2A 30 12 14C0211 |  | Station C1
| OP-Leuchte LED |  | Mar LED E9 | KLS Martin | mE_9B2A 30 12 14C0212 |  | Station C1
| OP-Leuchte LED |  | Mar LED E9 | KLS Martin | mE_9B2A 30 12 14C0213 |  | Station C1
| Sauerstoffgerät | oxygen device | Sauerstoffgerät | Dräger Medical AG & Co. K |  |  | Station C1
| Mobilisations und Reharollstuhls | mobilization and rehabilitation wheelchairs | Ravello-Plus | Stiegelmeyer |  |  | Station C1
| Mobilisations und Reharollstuhl | mobilization and rehabilitation wheelchairs | Tisch zum Mobistuhl |  |  |  | Station C1
| OP-Tisch, fahrbar | Operating table, mobile | 1117.00A0 | Maquet | 00785
| Rollator | rollator - walker | Rollator |  |  |  | Station C1
| Rollator | rollator - walker | Rollator |  |  |  | Station C1
| Fixiersystem |  | Segufix Fixiersystem | Segufix |  |  | Station C1
| Desinfektionsmitteldosierer | disinfectant dispenser | DG1-II | Ecolab | 5181 |  | Station C1
| Toilettenstuhl | toilet chair | 5HCDA Toilettenstuhl | Ortopedia Kiel |  |  | Station C1
| Rollator | rollator - walker | Rollator
| Toilettenstuhl | toilet chair | 5HCDA Toilettenstuhl | Ortopedia Kiel
| Duschhocker | shower stool | DH49 Duschhocker | RCN Medizin und Rehatechn | 201004176 |  | Station C1
| Gehhilfe |  | Gehbock |  |  |  | Station C1
| Gehhilfe |  | Gehbock |  | 5B1507100749 |  | Station C1
| Gehhilfe |  | Gehbock |  | 5B1507100750 |  | Station C1
| Gehhilfe |  | Gehbock |  | 5B1507100751 |  | Station C1
| Gehhilfe |  | Gehbock |  | 5B1507100752
| Sauerstoffflasche Druckminderer | Oxygen cylinder pressure reducer | Oxator | Drägerwerk AG | 4118960
| Toilettenstuhl | toilet chair | 5HCDA Toilettenstuhl | Ortopedia Kiel |  | 18.03.2020 00:00:00 | Station C1
| Toilettenstuhl | toilet chair | 5HCDA Toilettenstuhl | Ortopedia Kiel |  |  | Station C1
| Mobilisations und Reharollstuhl | Mobilization and rehabilitation wheelchair | Ravello-Plus | Stiegelmeyer | 08-2011-014 |  | Station C1
| Toilettenstuhl | toilet chair | C200 | Bischoff & Bischoff GmbH |  | 04.11.2020 00:00:00 | Station C1
| Spritzenpumpe (Perfusor) | syringe pump (perfusor) | Injectomat Agilia D | MC Medizintechnik GmbH | 21210143 | 18.03.2020 00:00:00 | Station C1
| Spritzenpumpe (Perfusor) | syringe pump (perfusor) | Injectomat Agilia D | MC Medizintechnik GmbH | 21189657 | 18.03.2020 00:00:00 | Station C1
| Spritzenpumpe (Perfusor) | syringe pump (perfusor) | Injectomat Agilia D | MC Medizintechnik GmbH | 21189605 | 25.03.2020 00:00:00 | Station C1
| Spritzenpumpe (Perfusor) | syringe pump (perfusor) | Injectomat Agilia D | MC Medizintechnik GmbH | 21189655 | 25.03.2020 00:00:00 | Station C1
| Spritzenpumpe (Perfusor) | syringe pump (perfusor) | Injectomat Agilia D | MC Medizintechnik GmbH | 21189617 | 25.03.2020 00:00:00 | Station C1
| Rollator | rollator - walker | Rollator 4003 | Bischoff & Bischoff GmbH | C4003000001029802 | 25.03.2020 00:00:00 | Station C1
| Rollator | rollator - walker | Rollator 4003 | Bischoff & Bischoff GmbH | C400300000129809 | 31.03.2020 00:00:00 | Station C1
| Sauerstoffgerät | oxygen device | Druckminderer O2 | Dräger Medical AG & Co. K | 4146322 | 31.03.2020 00:00:00 | Station C1
| Sauerstoffgerät | oxygen device | Druckminderer O2 | Dräger Medical AG & Co. K | 4151350 | 31.03.2020 00:00:00 | Station C1
| Kurzzeitmesser | Timer | Kurzzeitmesser | Oregon Scientific |  | 31.03.2020 00:00:00 | Station C1
| Kurzzeitmesser | Timer | Kurzzeitmesser | Oregon Scientific |  | 31.03.2020 00:00:00 | Station C1
| Durchflussmesser | flow meter | O2-Flowcontroller | Dräger Medical AG & Co. K |  | 31.03.2020 00:00:00 | Station C1
| Sauerstoffgerät | oxygen device | Druckminderer O2 | Dräger Medical AG & Co. K | 4118949 | 31.03.2020 00:00:00 | Station C1
| Durchflussmesser | flow meter | O2-Flowcontroller | Dräger Medical AG & Co. K | 2602042
| Mobilisations und Reharollstuhl | Mobilization and rehabilitation wheelchair | Ravello-Plus | Stiegelmeyer | 18 2012 005
| Mobilisations und Reharollstuhl | Mobilization and rehabilitation wheelchair | Ravello-Plus | Stiegelmeyer | 18 2012 002
| Toilettenstuhl | toilet chair | 5HCDA Toilettenstuhl | Ortopedia Kiel
| Rollstuhl, manuell | wheelchair, manual | S-Eco2 | Bischoff & Bischoff GmbH | D1030000048356
| Steckbeckenspüler | bedpan washer | TopLine 40 | Meiko Maschinenbau | 10269047
| Gerätewagen |  | AR-5995-16STI | Arthrex Medizinische Inst | 001-185447 | 01.12.2020 00:00:00 | Station C1
| Gerätewagen |  | AR-5995-16STI | Arthrex Medizinische Inst | 001-185445
| Sauerstoffflaschen-Wagen | oxygen bottle cart | Sauerstoffflaschen-Wagen
| Druckminderer | pressure reducer | 30500 |  |  | 01.12.2020 00:00:00 | Station C1
| Behandlungsliege | treatment couch | 2762.0001 | Oostwoud | 20000970
| Sauerstoffflasche Druckminderer | Oxygen cylinder pressure reducer | Falke | Greggersen GmbH | 910350/06766 | 12.01.2021 00:00:00 | Station C1
| Sauerstoffflasche Druckminderer | Oxygen cylinder pressure reducer | Falke | Greggersen GmbH | 910350/06770 |  | Station C1
| Sauerstoffflasche Druckminderer | Oxygen cylinder pressure reducer | Falke | Greggersen GmbH | 910350/06773 |  | Station C1
| Sauerstoffflaschen-Wagen | oxygen bottle cart | Sauerstoffflaschen-Wagen
| Sauerstoffflaschen-Wagen | oxygen bottle cart | Sauerstoffflaschen-Wagen
| Herzschrittmacherprogrammiergerät |  | Renamic | BIOTRONIK GmbH & Co. KG | 61723147
| Herzschrittmacherprogrammiergerät |  | Renamic | BIOTRONIK GmbH & Co. KG | 61723891 |  | Funktionsdiagnostik
| Sauerstoffflaschen-Wagen | oxygen bottle cart | Sauerstoffflaschen-Wagen |  |  |  | Station C2
| Rollator | rollator - walker | Rollator |  |  |  | Station C2
| Blutdruckmessgerät | sphygmomanometer | boso K2 | Boso | 3840916 |  | Station C2
| Stethoskop | stethoscope | Stethoskop | Behrend Home Care |  |  | Station C2
| Digitales Kontroll-Thermometer | Digital control thermometer | Digitales Kontroll-thermometer |  |  |  | Station C2
| Medikamentenkühlschrank/Kühlzelle | sphygmomanometer | MED-100 | Philipp Kirsch GmbH | 1003003286 |  | Station C2
| Hochfrequenzchirurgiegerät |  | VIO 3 | Erbe | 11503204 |  | Station C2
| Hochfrequenzchirurgiegerät |  | VIO 3 | Erbe Elektromedizin GmbH | 11535162 |  | Station C2
| Blutdruckmessgerät | sphygmomanometer | Blutdruckmesser | ERKA Kallmeyer Medizintec | 4320483 |  | Station C2
| Hygienecenter |  | Hygienecenter | ULF Systems |  |  | Station C2
| Hygienecenter |  | Hygienecenter | ULF Systems |  |  | Station C2
| Hygienecenter |  | Hygienecenter | ULF Systems |  |  | Station C2
| Hygienecenter |  | Hygienecenter | ULF Systems |  |  | Station C2
| Hygienecenter |  | Hygienecenter | ULF Systems |  |  | Station C2
| Hygienekoffer |  | Hygienekoffer |  |  |  | Station C2
| Stethoskop | stethoscope | Stethoskop | Behrend Home Care |  |  | Station C2
| Pulsoxymeter | pulse oximeter | A310 | Kernmed |  |  | Station C2
| Blutdruckmessgerät | sphygmomanometer | Clinicus II | Boso | 2940083 |  | Station C2
| Blutdruckmessgerät | sphygmomanometer | Clinicus II | Boso | 2946297 |  | Station C2
| Infrarotlampe |  | Magma 1500 | Schupps | unleserlich |  | Station C2
| Blutdruckmessgerät | sphygmomanometer | Minimus | Riester | 990335749 |  | Station C2
| Blutdruckmessgerät | sphygmomanometer | Minimus | Riester | 060464741 |  | Station C2
| Pulsoxymeter | pulse oximeter | PO100 | Pulox |  |  | Station C2
| O2-Durchflussmessgerät | O2 flow meter | Kolibri |  | 901400/24152 |  | Station C2
| Sauerstoffflasche Druckminderer | Oxygen cylinder pressure reducer | Habicht | Greggersen GmbH | SN910003/00253 |  | Station C2
| Sauerstoffflasche Druckminderer | Oxygen cylinder pressure reducer | Habicht | Greggersen GmbH | SN910003/00112 |  | Station C2
| Sauerstoffgerät | oxygen device | Oxator | Drägerwerk AG |  |  | Station C2
| Rollator | rollator - walker | Rollator | Scala | 2011/03/2046 |  | Station C2
| Patienten-Transponder | patient transponder | V 1001 |  |  |  | Station C2
| Patienten-Transponder | patient transponder | V 1001 |  |  |  | Station C2
| Patienten-Transponder | patient transponder | V 1001 |  |  |  | Station C2
| Patienten-Transponder | patient transponder | V 1001 |  |  |  | Station C2
| Rollator | rollator - walker | REF 723600000 |  | 7K1904902992 |  | Station C2
| Rollator | rollator - walker | REF 723600000 |  | 2F1904507373 | 01.05.2010 00:00:00 | Station C2
| Durchflussmesser | flow meter | O2-Flowcontroller | Dräger Medical AG & Co. K |  |  | Station C2
| Durchflussmesser | flow meter | O2-Flowcontroller | Dräger Medical AG & Co. K |  |  | Station C2
| Sauerstoffgerät | oxygen device | Druckminderer O2 | Dräger Medical AG & Co. K |  |  | Station C2
| Sauerstoffflaschen-Wagen | Oxygen Bottle Cart | Sauerstoffflaschen-Wagen |  |  |  | Station C2
| Infrarot Thermometer | Infrared thermometer | CAL-05 |  |  |  | Station C2
| Durchflussmesser | flow meter | O2-Flowcontroller |  | 200422760 |  | Station C2
| Durchflussmesser | flow meter | O2-Flowcontroller |  | 200422767 |  | Station C2
| Infusionsständer, anklemmbar |  | UlF |  |  |  | Station C2
| Infusionsständer, fahrbar |  | Infusionsständer |  |  |  | Station C2
| Infusionsständer, fahrbar |  | Infusionsständer |  |  |  | Station C2
| Infusionsständer, fahrbar |  | Infusionsständer |  |  |  | Station C2
| Infusionsständer, fahrbar |  | Infusionsständer |  |  |  | Station C2
| Infusionsständer, fahrbar |  | Infusionsständer |  |  |  | Station C2
| Rollator | rollator - walker | Rollator |  |  |  | Station C2
| Rollator | rollator - walker | Rollator |  |  |  | Station C2
| O2-Durchflussmessgerät | O2 flow meter | O2-Flowcontroller | Gloor | 37792 |  | Station C2
| Infusionsständer, fahrbar |  | Infusionsständer |  |  |  | Station C2
| Infusionsständer, fahrbar |  | EcoSpace |  |  |  | Station C2
| O2-Durchflussmessgerät | O2 flow meter | O2-Flowcontroller | Gloor | 36358 |  | Station C2
| Patienten-Transponder | patient transponder | ID1001 | Ackermann |  |  | Station C2
| Pulsoxymeter | pulse oximeter | FS10C |  | 06927394500012 |  | Station C2
| Sauerstoffflasche Druckminderer | Oxygen cylinder pressure reducer | LIV | Linde AG | # |  | Station C2
| Patientenbett, elektrisch | Patient bed, electric | CS150B0000471 | Hill-Rom | HRP4611655 |  | Station C2
| Patientenbett, elektrisch | Patient bed, electric | Li156E0-313944 | Hill-Rom | HRP0026482 | 12.04.2011 00:00:00 | Station C2
| Infusionsständer, fahrbar |  | EcoSpace |  |  | 12.04.2011 00:00:00 | Station C2
| Infusionsständer, fahrbar |  | EcoSpace |  |  | 12.04.2011 00:00:00 | Station C2
| Infusionsständer, fahrbar |  | EcoSpace |  |  | 12.04.2011 00:00:00 | Station C2
| Patientenbett, elektrisch | Patient bed, electric | MA-8A-0029T | Hill-Rom | 980301K | 12.04.2011 00:00:00 | Station C2
| Patientenbett, elektrisch | Patient bed, electric | MA-3B | Hill-Rom | 9866393K | 01.08.2011 00:00:00 | Station C2
| Patientenbett, elektrisch | Patient bed, electric | MA-8A-0029T | Hill-Rom | 9807227K | 01.08.2011 00:00:00 | Station C2
| Patientenbett, elektrisch | Patient bed, electric | MA-8A-0029T | Hill-Rom | 9807419K |  | Station C2
| Patientenbett, elektrisch | Patient bed, electric | MA-8A-0029T | Hill-Rom | 9807468K | 23.10.2012 00:00:00 | Station C2
| Patientenbett, elektrisch | Patient bed, electric | MA-8A-0029T | Hill-Rom | 9807251K |  | Station C2
| Patientenbett, elektrisch | Patient bed, electric | MA-8A-0029T | Hill-Rom | 9807387K | 28.05.2014 00:00:00 | Station C2
| Patientenbett, elektrisch | Patient bed, electric | MA-3B-0029T | Hill-Rom | 9807438K |  | Station C2
| Patientenbett, elektrisch | Patient bed, electric | MA-3B-0029T | Hill-Rom | 9866391K |  | Station C2
| Patientenbett, elektrisch | Patient bed, electric | MA-3B-0029T | Hill-Rom | 9866394K |  | Station C2
| Patientenbett, elektrisch | Patient bed, electric | MA-3B-0029T | Hill-Rom | 9866398K |  | Station C2
| Patientenbett, elektrisch | Patient bed, electric | MA-3B-0029T | Hill-Rom | 9866395K |  | Station C2
| Patientenbett, elektrisch | Patient bed, electric | MA-3B-0029T | Hill-Rom | 9866388K |  | Station C2
| Patientenbett, elektrisch | Patient bed, electric | MA-8A-0029T | Hill-Rom | 9807416K |  | Station C2
| Patientenbett, elektrisch | Patient bed, electric | MA-8A-0029T | Hill-Rom | 9807368K |  | Station C2
| Patientenbett, elektrisch | Patient bed, electric | MA-8A-0029T | Hill-Rom | 9807373K |  | Station C2
| Patientenbett, elektrisch | Patient bed, electric | MA-3B-0029T | Hill-Rom | 9866399K |  | Station C2
| Patientenbett, elektrisch | Patient bed, electric | MA-3B-0029T | Hill-Rom | 9866389K |  | Station C2
| Patientenbett, elektrisch | Patient bed, electric | Li156E0-313944 | Hill-Rom | HRP0026280 |  | Station C2
| Patientenbett, elektrisch | Patient bed, electric | MA-3B-0029T | Hill-Rom | 9807271 | 30.12.2015 00:00:00 | Station C2
| Patientenbett, elektrisch | Patient bed, electric | MA-8B219767 | Hill-Rom | 490593
| Infusionsständer, fahrbar | Patient bed, electric | EcoSpace
| Infusionsständer, fahrbar |  | EcoSpace
| Infusionsständer, fahrbar |  | EcoSpace |  |  |  | Station C2
| Patientenbett, elektrisch | Patient bed, electric | Li156EO | Hill-Rom | HRP 0036388
| Patientenbett, elektrisch | Patient bed, electric | CS150B0000471 | Hill-Rom | HRP 000461565
| Patientenbett, elektrisch | Patient bed, electric | MA-8A-0029T | Hill-Rom | 9807462K
| Patientenbett, elektrisch | Patient bed, electric | Li156EO | Hill-Rom | HRP0026396
| Patientenbett, elektrisch | Patient bed, electric | MA-3B-0029T | Hill-Rom | 9866397K
| Patientenbett, elektrisch | Patient bed, electric | MA-3B-0029T | Hill-Rom | 9866390K |  | Station C2
| Patientenbett, elektrisch | Patient bed, electric | MA-8A-0029T | Hill-Rom | 9807353K |  | Station C2
| Patientenbett, elektrisch | Patient bed, electric | MA-8A-0029T | Hill-Rom | 9807282K |  | Station C2
| Patientenbett, mechanisch | Patient bed, mechanical | TransStar 8040 | Hill-Rom | 73D00009QN |  | Station C2
| Patientenbett, elektrisch | Patient bed, electric | MA-8A-0029T | Hill-Rom | 9807494K |  | Station C2
| Infusionsständer, fahrbar | Patient bed, electric | EcoSpace |  |  |  | Station C2
| Infusionsständer, fahrbar | Patient bed, electric | EcoSpace |  |  |  | Station C2
| Infusionsständer, fahrbar |  | EcoSpace |  |  | 01.08.2018 00:00:00
| Patientenbett, elektrisch | Patient bed, electric | Li156EO | Hill-Rom | HRP0026487 |  | Station C2
| Patientenbett, elektrisch | Patient bed, electric | MA-8A-0029T | Hill-Rom | 9807444K |  | Station C2
| Patientenbett, elektrisch | Patient bed, electric | MA-8A-0029 | Hill-Rom | 9807302K
| Patientenbett, elektrisch | Patient bed, electric | MA-8A-0029T | Hill-Rom | 9807390K |  | Station C2
| Infusionsständer, fahrbar | Patient bed, electric | EcoSpace |  |  |  | Station C2
| Patientenbett, elektrisch | Patient bed, electric | MIN-GR000:210.020 | Hill-Rom | unbekannt |  | Station C2
| Patientenbett, elektrisch | Patient bed, electric | CS150B0000471 | Hill-Rom | HRP000461518 | 15.10.2015 00:00:00 | Station C2
| Patientenbett, elektrisch | Patient bed, electric | CS150B0000471 | Hill-Rom | HRP000461514 | 18.03.2020 00:00:00 | Station C1
| Patientenbett, elektrisch | Patient bed, electric | CS150B0000471 | Hill-Rom | HRP000461517 | 17.03.2020 00:00:00 | Station C2
| Infusionsständer, fahrbar | Patient bed, electric | EcoSpace |  |  | 17.03.2020 00:00:00 | Station C2
| Infusionsständer, fahrbar | Patient bed, electric | EcoSpace |  |  | 17.03.2020 00:00:00 | Station C2
| Patientenbett, elektrisch | Patient bed, electric | CS150B0000471 | Hill-Rom | HRP000461515 | 25.03.2020 00:00:00 | Station C2
| Patientenbett, elektrisch | Patient bed, electric | Li150BO | Hill-Rom | HRP0130410 | 31.03.2020 00:00:00 | Station C2
| Patientenbett, elektrisch | Patient bed, electric | CS150B0000471 | Hill-Rom | HRP000461656 | 31.03.2020 00:00:00 | Station C2
| Patientenbett, elektrisch | Patient bed, electric | CS150B0000471 | Hill-Rom | HRP000461492 | 06.04.2020 00:00:00 | Allgemein
| Patientenbett, elektrisch | Patient bed, electric | CS150B0000471 | Hill-Rom | HRP000461639 | 27.10.2020 00:00:00
| Patientenbett, elektrisch | Patient bed, electric | CS150B0000502 | Hill-Rom | HRP000474105 | 25.11.2020 00:00:00
| Infusionswärmer | Patient bed, electric | AFP 300 | Stihler Electronic GmbH | E06767
| Patientenbett, elektrisch | Patient bed, electric | CS150B0000471 | Hill-Rom | HRP000461672
| Patientenbett, elektrisch | Patient bed, electric | CS150B0000471 | Hill-Rom | HRP000461432 |  | C2
| Patientenbett, elektrisch | Patient bed, electric | CS150B0000502 | Hill-Rom | HRP000461569 |  | Station C2
| Patientenbett, elektrisch | Patient bed, electric | CS150B0000502 | Hill-Rom | HRP000474104 |  | Station C2
| Patientenbett, elektrisch | Patient bed, electric | CS150B0000471 | Hill-Rom | HRP000461654 |  | M2
| Patientenbett, elektrisch | Patient bed, electric | CS150B0000166 | Hill-Rom | HRP000161612 |  | Dialyse
| Patientenbett, elektrisch | Patient bed, electric | CS150B0000471 | Hill-Rom | HRP000461560 |  | Dialyse
| Patientenbett, elektrisch | Patient bed, electric | Li150BO | Hill-Rom | HRP0130412 | 28.08.2008 00:00:00 | Dialyse
| Patientenbett, elektrisch | Patient bed, electric | CS150B0000471 | Hill-Rom | HRP000461567 | 28.08.2008 00:00:00 | Dialyse
| Patientenbett, elektrisch | Patient bed, electric | MA-8A-0029 | Hill-Rom | 9807339K |  | Dialyse
| Patientenbett, elektrisch | Patient bed, electric | CS150B0000471 | Hill-Rom | HRP000461516 |  | Dialyse
| Toilettenstuhl | toilet chair | 5HCDA Toilettenstuhl | Ortopedia Kiel |  |  | Dialyse
| Kaltlichtquelle, endoskopisch | Patient bed, electric | XL-4450 | Fujifilm | 4S094K008 |  | Dialyse
| Verbandswagen | first aid car | Verbandswagen |  |  |  | Dialyse
| Toilettenstuhl | toilet chair | Model TS 1 |  | 584009069 |  | Dialyse
| Kochsalzwärmer |  | 49.04.90 | Maquet | 3077 |  | Dialyse
| Toilettenstuhl | toilet chair | Model TS1 |  |  |  | Dialyse
| Durchflussmesser | flow meter | O2-Flowcontroller | Dräger Medical AG & Co. K |  |  | Dialyse
| Durchflussmesser | flow meter | O2-Flowcontroller | Dräger Medical AG & Co. K |  |  | Dialyse
| Durchflussmesser | flow meter | O2-Flowcontroller | Dräger Medical AG & Co. K |  |  | Dialyse
| Durchflussmesser | flow meter | O2-Flowcontroller | Dräger Medical AG & Co. K |  |  | Dialyse
| Kurzwellentherapiegerät |  | Curapuls 970 | Enraf-Nonius GmbH | 27649 |  | Dialyse
| Durchflussmesser | flow meter | O2-Flowcontroller | Dräger Medical AG & Co. K |  |  | Dialyse
| Bronchusabsaugung | bronchial suction | MP00578 | Dräger Medical AG & Co. K | WRXM48213 |  | Dialyse
| Bronchusabsaugungshalter | bronchial suction holder | Absaugungshalter |  |  |  | Dialyse
| Stativ Bronchusabsaugung | Tripod bronchus suction | Stativ Bronchusabsaugung | Dräger Medical AG & Co. K |  |  | Dialyse
| Bronchusabsaugung | bronchial suction | MP00578 | Dräger Medical AG & Co. K | WRXM48195 |  | Dialyse
| Bronchusabsaugungshalter | bronchial suction holder | Absaugungshalter |  |  |  | Dialyse
| Dauerdrainage | permanent drainage | 2M85151 | Dräger Medical AG & Co. K | WRXE9005 |  | Dialyse
| Absauggerät | suction device | M21941 | Dräger Medical AG & Co. K | aeyf-00330 |  | Dialyse
| Bronchusabsaugungshalter | bronchial suction holder | Absaugungshalter | Dräger Medical AG & Co. K |  |  | Dialyse
| Stativ Bronchusabsaugung | Tripod bronchus suction | Stativ Bronchusabsaugung | Dräger Medical AG & Co. K |  |  | Dialyse
| Ladegerät zu Langzeit Recorder |  | Custoflash 510 | custo med GmbH | LD 4613 - 2012 |  | Dialyse
| Ladegerät zu Langzeit Recorder |  | custo charger single | custo med GmbH | EC2011 00328 |  | Dialyse
| Ladeschale Rasierer |  | Clipper | Medline |  |  | Dialyse
| Ladeschale Rasierer |  | Clipper | Medline |  |  | Dialyse
| Ladeschale Rasierer |  | Clipper | Medline |  |  | Dialyse
| Ladeschale Rasierer |  | Clipper | Medline | 80515070001 |  | Dialyse
| Ladeschale Rasierer |  | Clipper | Medline |  | 20.07.2006 00:00:00 | Dialyse
| Ladestation CoaguChek Pro II |  | Handheld Base Unit | Roche | UU 00042051 |  | Dialyse
| Ladestation CoaguChek Pro II |  | Handheld Base Unit | Roche | UU 00042057 |  | Dialyse
| Ladestation Cobas H 232 |  | Handheld Base Unit | Roche | UU 00042085 |  | Dialyse
| Ladestation Cobas H 232 |  | Handheld Base Unit | Roche | UU 00042089 |  | Dialyse
| Ladestation Kreatinmessgerät |  | Handheld Base Unit | Nova Med | 02-0097-18163 |  | Dialyse
| Ladestation Rasierer |  | Clipper | Medline |  |  | Dialyse
| Ladestation Rasierer |  | Clipper | Medline |  |  | Dialyse
| Blutdruckmessgerät, automatisch | Sphygmomanometer, automatic | Accutor Plus | Datascope GmbH | A754220-H7 |  | Dialyse
| Ladestation Rasierer |  | Clipper | Medline |  |  | Dialyse
| Langzeit Recorder |  | Custoflash 200 EKG | custo med GmbH | CE00B 2728 | 01.12.2005 00:00:00 | Dialyse
| Langzeit Recorder |  | Custoscreen 200 Combi | custo med GmbH | CS99D7525 |  | Dialyse
| Langzeit Recorder |  | Custoscreen 200 Combi | custo med GmbH | CS99D7524 |  | Dialyse
| Langzeit Recorder |  | Custoflash 200 EKG | custo med GmbH | ce02ms-449 |  | Dialyse
| Langzeit Recorder |  | custo flash 510 | custo med GmbH | LS 5475 |  | Dialyse
| Langzeit Recorder |  | Custoflash 200 EKG | custo med GmbH | ec00b2727 |  | Dialyse
| Langzeit Recorder |  | Custoscreen 200 Combi | custo med GmbH | CS04H 11822 |  | Dialyse
| Langzeit Recorder |  | Custoflash 200 EKG | custo med GmbH | CY04K 0465 | 11.10.2005 00:00:00 | Dialyse
| Langzeit Recorder |  | Custoflash 510 | custo med GmbH | LS 2157 - 2013 |  | Dialyse
| Langzeit Recorder |  | Custoscreen 400 | custo med GmbH | CG2013 00189 |  | Dialyse
| Langzeit Recorder |  | Custo Guard 3 | custo med GmbH | EG2012 00332 |  | Dialyse
| Langzeit Recorder |  | custo flash 510 | custo med GmbH | LS6315-2020 | 09.11.2012 00:00:00 | Dialyse
| Langzeit-Blutdruckmeßgerät |  | custo screen 300 |  | CS201333629 | 01.03.2013 00:00:00 | Dialyse
| Langzeit-Blutdruckmeßgerät |  | custo screen 300 | custo med GmbH | CS201536717 | 11.07.2014 00:00:00 | Dialyse
| Langzeit-Blutdruckmeßgerät |  | custo screen 300 | custo med GmbH | Cs201841688 | 19.09.2014 00:00:00 | Dialyse
| Langzeit-Blutdruckmeßgerät |  | custo screen 300 | custo med GmbH | CS202147464 |  | Dialyse
| Langzeit-Blutdruckmeßgerät |  | custo screen 300 | Custo med GmbH | CS201536628 |  | Dialyse
| Langzeit-EKG-Recorder |  | custo flash 510 | custo med GmbH | LS 3133-2015 |  | Dialyse
| Langzeit-EKG-Recorder |  | custo flash 510 | custo med GmbH | LS 3065-2015 | 20.05.2015 00:00:00 | Dialyse
| Langzeit-EKG-Recorder |  | custo flash 510 | custo med GmbH | LS 5090 | 01.11.2015 00:00:00 | Dialyse
| Durchflussmesser | flow meter | O2-Flowcontroller | Dräger Medical AG & Co. K |  |  | Dialyse
| Durchflussmesser | flow meter | O2-Flowcontroller | Dräger Medical AG & Co. K |  |  | Dialyse
| LED Monitor 15" |  | CDL 1566A | Fujifilm | 1V439A153 | 01.11.2015 00:00:00 | Dialyse
| Durchflussmesser | flow meter | O2-Flowcontroller | Dräger Medical AG & Co. K |  |  | EKG
| LED Monitor24" |  | F70100105310 | NDS | 17-282719 |  | EKG
| Durchflussmesser | flow meter | O2-Flowcontroller | Dräger Medical AG & Co. K |  | 12.11.2007 00:00:00 | EKG
| Durchflussmesser | flow meter | O2-Flowcontroller | Dräger Medical AG & Co. K |  |  | Funktionsdiagnostik
| Stethoskop | stethoscope | 34150020 | Willy Behrend |  |  | Funktionsdiagnostik
| Stethoskop | stethoscope | 34150020 | Willy Behrend |  |  | Funktionsdiagnostik
| Durchflussmesser | flow meter | O2-Flowcontroller | Dräger Medical AG & Co. K |  |  | Funktionsdiagnostik
| Infusionsständer, fahrbar | Infusion stander mobile | Infusionsständer |  |  |  | Funktionsdiagnostik
| Bronchusabsaugung | bronchial suction | MP00578 | Dräger Medical AG & Co. K | wrxm482346
| Bronchusabsaugungshalter | bronchial suction holder | Absaugungshalter | Dräger Medical AG & Co. K
| Stativ Bronchusabsaugung | Tripod bronchus suction | Stativ Bronchusabsaugung | Dräger Medical AG & Co. K
| Medikamentenkühlschrank/Kühlzelle |  | MED-288 | Philipp Kirsch GmbH | 280 30 01123
| Medikamentenkühlschrank/Kühlzelle |  | MED-288 | Philipp Kirsch GmbH | 280 30 01121 |  | Funktionsdiagnostik
| Infusionsständer, fahrbar | Infusion stander mobile | Infusionsständer |  |  |  | Funktionsdiagnostik
| Infusionsständer, fahrbar | Infusion stander mobile | Infusionsständer |  |  |  | Endoskopie
| Medikamentenvernebler, Inhalation/Beatmung |  | Aerogen Pro X Controller | Heinen & Löwenstein GmbH | AP-1510417 |  | Funktionsdiagnostik
| Medikamentenvernebler, Inhalation/Beatmung |  | Aerogen Pro X Controller | Heinen & Löwenstein GmbH | AP-1313552 |  | Funktionsdiagnostik
| Medikamentenvernebler, Inhalation/Beatmung |  | Aerogen Pro X Controller | Heinen & Löwenstein GmbH | AP-2018306 | 01.12.2010 00:00:00 | Endoskopie
| Durchflussmesser | flow meter | O2-Flowcontroller | Dräger Medical AG & Co. K |  | 16.01.2013 00:00:00 | Funktionsdiagnostik
| Mobiler Operationstisch |  | SU-14 | Nordiska | SU1400-00170 | 23.11.2010 00:00:00 | Funktionsdiagnostik
| Rollstuhl, manuell | Wheelchair, manual | S-Eco2 | Bischoff & Bischoff GmbH |  | 01.11.2012 00:00:00 | Funktionsdiagnostik
| Toilettenstuhl | toilet chair | C200 | Bischoff & Bischoff GmbH |  | 01.05.2015 00:00:00 | OP
| Toilettenstuhl | toilet chair | C200 | Bischoff & Bischoff GmbH |  | 15.01.2013 00:00:00 | Endoskopie
| Infusionsständer, fahrbar | Infusion stander mobile | Infusionsständer |  |  |  | Endoskopie
| Infusionsständer, fahrbar | Infusion stander mobile | Infusionsständer |  |  | 16.01.2013 00:00:00 | Endoskopie
| Infusionsständer, fahrbar | Infusion stander mobile | Infusionsständer |  |  | 16.01.2013 00:00:00 | Endoskopie
| Mobilisations und Reharollstuhl | Infusion stander mobile | Ravello-Plus | Stiegelmeyer | 18 2012 008 | 16.01.2013 00:00:00 | Endoskopie
| Mobilisations und Reharollstuhl |  | Ravello-Plus | Stiegelmeyer | 23-2006-004 | 16.01.2013 00:00:00 | Endoskopie
| Mobilisations und Reharollstuhl |  | Ravello-Plus | Stiegelmeyer | 14-2006-005 |  | Endoskopie
| Infusionsständer, fahrbar | Infusion stander mobile | Infusionsständer |  |  | 16.01.2013 00:00:00 | Endoskopie
| Infusionsständer, fahrbar | Infusion stander mobile | Infusionsständer |  |  | 16.01.2013 00:00:00 | Endoskopie
| Infusionsständer, fahrbar | Infusion stander mobile | Infusionsständer |  |  | 16.01.2013 00:00:00 | Endoskopie
| Infusionsständer, fahrbar | Infusion stander mobile | Infusionsständer |  |  | 16.01.2013 00:00:00 | Endoskopie
| Mobilisations und Reharollstuhl | Mobilization and rehabilitation wheelchair | Thekla II 85° | Hanse Medizintechnik GmbH |  | 18.02.2013 00:00:00 | Endoskopie
| Gehhilfe | walker | Rollator |  |  | 16.01.2013 00:00:00 | Endoskopie
| Wäschewagen | laundry trolley | Wäschewagen |  |  | 16.01.2013 00:00:00 | Endoskopie
| Infusionsständer, fahrbar | Infusion stander mobile | Infusionsständer |  |  | 16.01.2013 00:00:00 | Endoskopie
| Infusionsständer, fahrbar | Infusion stander mobile | Infusionsständer |  |  | 16.01.2013 00:00:00 | Endoskopie
| Infusionsständer, fahrbar | Infusion stander mobile | Infusionsständer |  |  | 16.01.2013 00:00:00 | Endoskopie
| Infusionsständer, fahrbar | Infusion stander mobile | Infusionsständer |  |  | 16.01.2013 00:00:00 | Endoskopie
| Monitor |  | Infinity Delta | Dräger Medical AG & Co. K | 6003730467 | 16.01.2013 00:00:00 | Endoskopie
| Monitor |  | Infinity Delta | Dräger Medical AG & Co. K | 5399427751 | 16.01.2013 00:00:00 | Endoskopie
| Monitor |  | Monitoring C1 |  | ETR8M034855L0 |  | Endoskopie
| Infusionsständer, fahrbar | Infusion stander mobile | Infusionsständer |  |  | 16.01.2013 00:00:00 | Endoskopie
| Infusionsständer, fahrbar | Infusion stander mobile | Infusionsständer |  |  | 16.01.2013 00:00:00 | Endoskopie
| Wäschewagen | laundry trolley | Wäschewagen |  |  | 16.01.2013 00:00:00 | Endoskopie
| Steckbeckenspüler | bedpan washer | KD40.2AP | Meiko Maschinenbau | 10102689 | 16.01.2013 00:00:00 | Endoskopie
| Desinfektionsmitteldosierer | disinfectant dispenser | DG1-II | Ecolab | 6591 |  | Endoskopie
| Infusionsständer, fahrbar | Infusion stander mobile | Infusionsständer |  |  |  | Endoskopie
| Toilettenstuhl | toilet chair | 5HCDA Toilettenstuhl | Ortopedia Kiel | 5052197912 |  | Endoskopie
| Toilettenstuhl | toilet chair | 8308098 | Ortopedia Kiel |  | 27.08.2013 00:00:00 | Endoskopie
| Infusionsständer, fahrbar | Infusion stander mobile | Infusionsständer |  |  |  | Endoskopie
| Toilettenstuhl | toilet chair | 5HCDA Toilettenstuhl | Ortopedia Kiel |  |  | Endoskopie
| Durchflussmesser | flow meter | O2-Flowcontroller | Dräger Medical AG & Co. K |  | 15.03.2018 00:00:00 | Endoskopie
| Sterilisator, Dampf | sterilizer, steam | Zentracert 5200 | F. & M. Lautenschläger Gm | 1339
| Sterilisator, Dampf | sterilizer, steam | Protocert 1400 | F. & M. Lautenschläger Gm | 1338
| Desinfektionsmitteldosierer | disinfectant dispenser | DG1-II | Ecolab | 5184
| Durchlauf-Siegelmaschine V3 | Continuous sealing machine V3 | HM 880 DC-V | HAWO Gerätebau GmbH | 491931/0716
| Desinfektionsmitteldosierer | disinfectant dispenser | dosit des | Schülke & Mayr GmbH | 9046
| Videoprozessor |  | VP-3500HD | Fujifilm | 2V609K538
| Vital Daten Monitor |  | VS-800 | Mindray | BY-16128559
| Pulsoxymeter | pulse oximeter | Pulsoxymeter |  | XXX
| Arthroskopieturm | arthroscopy tower | Arthroskopieturm | Storz | Ohne
| Kaltlichtquelle | cold light source | 20131520 | Storz | B18122
| Desinfektionsspülmaschine | disinfection dishwasher | KEN IWG 521 | KEN | 54610
| Monitor, bildgeb. Systeme | shower stool | GX340 | Eizo | 20570042 | 19.03.2018 00:00:00 | Endoskopie
| Monitor, bildgeb. Systeme | shower stool | GX340 | Eizo | 20560042 | 23.10.2012 00:00:00 | Endoskopie
| Monitor, tragbar | shower stool | Ambu aView | Ambu International A/S |  |  | Endoskopie
| Duschhocker | shower stool | DH49 Duschhocker | RCN Medizin und Rehatechn | 201004175 | 01.04.2015 00:00:00 | Endoskopie
| Monitorwagen für C-Bogen | shower stool | FD 135 | Ziehm GmbH | 92071
| Duschhocker | shower stool | DH49 Duschhocker | RCN Medizin und Rehatechn | 201004188
| Motorschiene CPM |  | Artrom OT-S3 | Ormed GmbH | E 8745 | 12.04.2011 00:00:00 | Funktionsdiagnostik
| Nachttisch für Patientenbett |  | Vitano Nachttisch | Stiegelmeyer |  | 12.04.2011 00:00:00 | Funktionsdiagnostik
| Nachttisch für Patientenbett |  | Vitano Nachttisch | Stiegelmeyer |  | 01.12.2012 00:00:00 | Funktionsdiagnostik
| Nachttisch für Patientenbett |  | Vitano Nachttisch | Stiegelmeyer |  | 01.01.2013 00:00:00 | Funktionsdiagnostik
| Nachttisch für Patientenbett |  | Vitano Nachttisch | Stiegelmeyer |  | 01.01.2013 00:00:00 | Funktionsdiagnostik
| Nachttisch für Patientenbett |  | Vitano Nachttisch | Stiegelmeyer |  | 01.07.2014 00:00:00 | Funktionsdiagnostik
| Nachttisch für Patientenbett |  | Vitano Nachttisch | Stiegelmeyer |  | 08.12.2015 00:00:00 | Station C1
| Nachttisch für Patientenbett |  | Vitano Nachttisch | Stiegelmeyer |  | 30.12.2015 00:00:00 | Funktionsdiagnostik
| Nachttisch für Patientenbett |  | Vitano Nachttisch | Stiegelmeyer |  |  | Funktionsdiagnostik
| Nachttisch für Patientenbett |  | Vitano Nachttisch | Stiegelmeyer |  | 01.08.2018 00:00:00 | Funktionsdiagnostik
| Nachttisch für Patientenbett |  | Vitano Nachttisch | Stiegelmeyer |  |  | HYGIENE
| Nachttisch für Patientenbett |  | Vitano Nachttisch | Stiegelmeyer
| Nachttisch für Patientenbett |  | Vitano Nachttisch | Stiegelmeyer |  |  | Intensivstation
| Nachttisch für Patientenbett |  | Vitano Nachttisch | Stiegelmeyer |  |  | Intensivstation
| Nachttisch für Patientenbett |  | Vitano Nachttisch | Stiegelmeyer |  | 01.01.2014 00:00:00 | Intensivstation
| Nachttisch für Patientenbett |  | Vitano Nachttisch | Stiegelmeyer |  | 28.08.2008 00:00:00 | Intensivstation
| Nachttisch für Patientenbett |  | Vitano Nachttisch | Stiegelmeyer |  | 28.08.2008 00:00:00 | Intensivstation
| Nachttisch für Patientenbett |  | Vitano Nachttisch | Stiegelmeyer |  | 28.08.2008 00:00:00 | Intensivstation
| Nachttisch für Patientenbett |  | Vitano Nachttisch | Stiegelmeyer |  | 28.08.2008 00:00:00 | Intensivstation
| Nachttisch für Patientenbett |  | Vitano Nachttisch | Stiegelmeyer |  | 28.08.2008 00:00:00 | Intensivstation
| Nachttisch für Patientenbett |  | Vitano Nachttisch | Stiegelmeyer |  | 28.08.2008 00:00:00 | Intensivstation
| Nachttisch für Patientenbett |  | Vitano Nachttisch | Stiegelmeyer |  | 28.08.2008 00:00:00 | Intensivstation
| Nachttisch für Patientenbett |  | Vitano Nachttisch | Stiegelmeyer |  | 28.08.2008 00:00:00 | Intensivstation
| Nachttisch für Patientenbett |  | Vitano Nachttisch | Stiegelmeyer |  | 28.08.2008 00:00:00 | Intensivstation
| Nachttisch für Patientenbett |  | Nati Vitano |  | 0150000310730 | 28.08.2008 00:00:00 | Intensivstation
| Nachttisch für Patientenbett |  | Nati Vitano |  | 0150000310731 | 28.08.2008 00:00:00 | Intensivstation
| Nachttisch für Patientenbett |  | Nati Vitano |  | 0150000310732 | 28.08.2008 00:00:00 | Intensivstation
| Nachttisch für Patientenbett |  | Nati Vitano |  | 0150000310742 | 28.08.2008 00:00:00 | Intensivstation
| Nachttisch für Patientenbett |  | Nati Vitano |  | 0150000310743 | 28.08.2008 00:00:00 | Intensivstation
| Nachttisch für Patientenbett |  | Nati Vitano |  | 0150000310744 | 28.08.2008 00:00:00 | Intensivstation
| Nachttisch für Patientenbett |  | Nati Vitano |  | 0150000310745 | 28.08.2008 00:00:00 | Intensivstation
| Nachttisch für Patientenbett |  | Nati Vitano |  | 0150000310746 | 28.08.2008 00:00:00 | Intensivstation
| Nachttisch für Patientenbett |  | Nati Vitano |  | 0150000310747 | 28.08.2008 00:00:00 | Intensivstation
| Nachttisch für Patientenbett |  | Nati Vitano |  | 0150000310741 | 28.08.2008 00:00:00 | Intensivstation
| Duschhocker | shower stool | DH49 Duschhocker | RCN Medizin und Rehatechn | 201004185 | 28.08.2008 00:00:00 | Intensivstation
| Narkosegerät |  | Bahner 2 | Meyer Anestesia | 1386-00-0810 | 28.08.2008 00:00:00 | Intensivstation
| Narkosegerät |  | Leon plus | Heinen & Löwenstein GmbH | 0200010hul21106408 | 28.08.2008 00:00:00 | Intensivstation
| Narkosegerät |  | Leon plus | Heinen & Löwenstein GmbH | 0200010hul21106409 | 28.08.2008 00:00:00 | Intensivstation
| Narkosegerät |  | Leon plus | Heinen & Löwenstein GmbH | 0200010hul21106410 | 28.08.2008 00:00:00 | Intensivstation
| Narkosegerät |  | Leon plus | Heinen & Löwenstein GmbH | 0200010hul21106411 | 28.08.2008 00:00:00 | Intensivstation
| Narkosegerät |  | Leon plus | Heinen & Löwenstein GmbH | 0200010hul21106412 |  | Intensivstation
| Steckbeckenspüler | bedpan washer | SBS Modell GT | Walter Fischer | 6028/06 SRVH 231 WPX | 28.08.2008 00:00:00 | Intensivstation
| Toilettenstuhl | toilet chair | TS-1 Model 2002 | Bischoff & Bischoff GmbH |  | 28.08.2008 00:00:00 | Intensivstation
| Toilettenstuhl | toilet chair | TS-1 Model 2003 | Bischoff & Bischoff GmbH | 3776 |  | Intensivstation
| Mobilisations und Reharollstuhl | Mobilization and rehabilitation wheelchair | Ravello-Plus | Stiegelmeyer | 08-2011-019 |  | Intensivstation
| Rollstuhl, manuell | Wheelchair, manual | 3.600 | Ortopedia Kiel |  |  | Intensivstation
| Narkosemittelverdampfer |  | ENFLURANE | Drägerwerk AG | 00259S11 |  | Intensivstation
| Narkosemittelverdampfer |  | ENFLURANE | Drägerwerk AG | Arcl-0072 | 28.04.2010 00:00:00 | Intensivstation
| Desinfektionsmitteldosierer | disinfectant dispenser | DG1-II | Ecolab | 5183 |  | Intensivstation
| Narkosemittelverdampfer |  | ENFLURANE | Drägerwerk AG | EMK 1060 |  | Intensivstation
| Narkosemittelverdampfer |  | ENFLURANE | Drägerwerk AG | EMK-1063 |  | Intensivstation
| Narkosemittelverdampfer |  | ENFLURANE | Drägerwerk AG | EMK-1062 |  | Intensivstation
| Narkosemittelverdampfer |  | D-Vapor | Dräger Medical AG & Co. K | ASAM-0217 |  | Intensivstation
| Narkosemittelverdampfer |  | D-Vapor | Dräger Medical AG & Co. K | ASDB-0501 | 01.03.2011 00:00:00 | Intensivstation
| Narkosemittelverdampfer |  | D-Vapor | Dräger Medical AG & Co. K | ASCD-0221 |  | Intensivstation
| Narkosemittelverdampfer |  | D-Vapor | Dräger Medical AG & Co. K | ASDC-0044 | 12.04.2011 00:00:00 | Intensivstation
| Blutdruckmessgerät | sphygmomanometer | Pressure Man II | Servoprax | 110777 | 12.04.2011 00:00:00 | Intensivstation
| Netzteil |  | MicroMAX 100i Netzteil | Pfrimmer Nutricia GmbH |  | 12.04.2011 00:00:00 | Intensivstation
| Netzteil |  | Netzteil Flocare Infinity | Pfrimmer Nutricia GmbH | ohne |  | Intensivstation
| Netzteil |  | Netzteil Flocare Infinity | Pfrimmer Nutricia GmbH | ohne | 12.04.2011 00:00:00 | Intensivstation
| Netzteil |  | Netzteil Flocare Infinity | Pfrimmer Nutricia GmbH | ohne |  | Intensivstation
| Durchflussmesser | flow meter | O2-Flowcontroller | Dräger Medical AG & Co. K |  |  | Intensivstation
| Durchflussmesser | flow meter | O2-Flowcontroller | Dräger Medical AG & Co. K |  |  | Intensivstation
| Durchflussmesser | flow meter | O2-Flowcontroller | Dräger Medical AG & Co. K |  |  | Intensivstation
| Rollator | rollator - walker | Rollator 4003 | Bischoff & Bischoff GmbH | C400300000129801 |  | Intensivstation
| Pulsoxymeter | pulse oximeter | Pulsoximeter MD 300 C1 | Westmed GmbH |  |  | Intensivstation
| Kurzzeitmesser | Timer | Kurzzeitmesser | Oregon Scientific |  |  | Intensivstation
| Kurzzeitmesser | Timer | Kurzzeitmesser | Oregon Scientific |  |  | Intensivstation
| Kurzzeitmesser | Timer | Kurzzeitmesser | Oregon Scientific |  |  | Intensivstation
| Pulsoxymeter | pulse oximeter | PO80 | Beurer |  |  | Intensivstation
| Pulsoxymeter | pulse oximeter | PO80 | Beurer |  |  | Intensivstation
| Cuffdruckmessgerät | cuff pressure gauge | Cuffdruckmessgerät |  | 1217439 |  | Intensivstation
| Blutdruckmessgerät | sphygmomanometer | boso K2 | Boso | 4348736 |  | Intensivstation
| Blutdruckmessgerät | sphygmomanometer | boso K2 | Boso | 3826567 |  | Intensivstation
| Netzteil |  | Netzteil Flocare Infinity | Pfrimmer Nutricia GmbH | ohne |  | Intensivstation
| Stethoskop | stethoscope | Stethoskop Duplex | Riester |  |  | Intensivstation
| Netzteil |  | Netzteil Flocare Infinity | Pfrimmer Nutricia GmbH | ohne |  | Intensivstation
| Netzteil |  | Netzteil Flocare Infinity | Pfrimmer Nutricia GmbH | ohne |  | Intensivstation
| Stethoskop | stethoscope | Stethoskop Duplex | Riester |  |  | Intensivstation
| Stethoskop | stethoscope | Stethoskop Duplex | Riester |  |  | Intensivstation
| O2-Durchflussmessgerät | O2 flow meter | O2-Flowcontroller | Greggersen Gasetechnik Gm | 901400-10120 |  | Intensivstation
| O2-Durchflussmessgerät | O2 flow meter | O2-Flowcontroller | Greggersen Gasetechnik Gm | 901400-10279 | 01.06.2011 00:00:00 | Intensivstation
| O2-Durchflussmessgerät | O2 flow meter | O2-Flowcontroller | Greggersen Gasetechnik Gm | 901400-10051 |  | Intensivstation
| O2-Durchflussmessgerät | O2 flow meter | O2-Flowcontroller | Greggersen Gasetechnik Gm | 901400-10217 |  | Intensivstation
| O2-Durchflussmessgerät | O2 flow meter | O2-Flowcontroller | Greggersen Gasetechnik Gm | 901408-01203 |  | Intensivstation
| Netzteil |  | Netzteil Flocare Infinity | Pfrimmer Nutricia GmbH | ohne | 01.07.2013 00:00:00 | Intensivstation
| Netzteil |  | UNIV-PWR-Supply | Dräger Medical AG & Co. K | 201510-1207 |  | Intensivstation
| Netzteil |  | Netzteil CoaguCheck Pro II | Roche |  | 04.11.2013 00:00:00 | Intensivstation
| Netzteil |  | Netzteil Cobas H232 | Roche |  | 20.08.2013 00:00:00 | Intensivstation
| O2-Durchflussmessgerät | O2 flow meter | O2-Flowcontroller | Greggersen Gasetechnik Gm | 901408-01201 |  | Intensivstation
| O2-Durchflussmessgerät | O2 flow meter | O2-Flowcontroller | Greggersen Gasetechnik Gm | 901408-01211 |  | Intensivstation
| Netzteil |  | Netzteil für Sc 9000 |  | 201508-0269 |  | Intensivstation
| Netzteil |  | Netzteil für Sc 9000 | Dräger Medical AG & Co. K | 201508-0279 | 04.01.2016 00:00:00 | Intensivstation
| Netzteil |  | Netzteil für Sc 9000 | Dräger Medical AG & Co. K | 201508-0270 | 04.01.2016 00:00:00 | Intensivstation
| Netzteil |  | Netzteil für Sc 9000 | Dräger Medical AG & Co. K | 201508-0271 | 04.01.2016 00:00:00 | Intensivstation
| Netzteil |  | Netzteil für Sc 9000 | Dräger Medical AG & Co. K | 201508-0269 | 04.01.2016 00:00:00 | Intensivstation
| Monitor | Monitor | PVM 20M7MDE | Sony | 2004276
| Netzteil |  | Netzteil Flocare Infinity | Pfrimmer Nutricia GmbH | ohne |  | Intensivstation
| Netzteil |  | Netzteil Flocare Infinity | Pfrimmer Nutricia GmbH |  |  | Intensivstation
| Netzteil |  | Infinity Docking Station | Dräger Medical AG & Co. K | 202008-0150 |  | Intensivstation
| Netzteil |  | Infinity Docking Station | Dräger Medical AG & Co. K | 0701-0522 |  | Intensivstation
| Infusionsständer, fahrbar | Infusion stander mobile | Infusionsständer
| Infusionsständer, fahrbar | Infusion stander mobile | Infusionsständer
| Toilettenstuhl | toilet chair | TS-1 Model 2002 | Bischoff & Bischoff GmbH | D20030000030065 | 19.02.2020 00:00:00 | Intensivstation
| Rollstuhl, manuell | Wheelchair, manual | S-Eco2 | Bischoff & Bischoff GmbH | D1030V00008480 | 31.03.2020 00:00:00 | Anästhesie
| Infusionsständer, fahrbar | Infusion stander mobile | Infusionsständer |  |  | 31.03.2020 00:00:00 | Anästhesie
| Durchflussmesser | flow meter | O2-Flowcontroller | Dräger Medical AG & Co. K |  |  | Intensivstation
| Netzteil |  | Netzteil Cobas H232 | Roche |  | 06.04.2020 00:00:00 | Allgemein
| Netzteil |  | Netzteil CoaguCheck Pro II | Roche |  |  | Intensivstation
| Netzteil |  | Netzteil Flocare Infinity | Pfrimmer Nutricia GmbH | ohne | 01.03.2021 00:00:00 | Intensivstation
| Rollstuhl, manuell | Wheelchair, manual | 1.900 | Meyra |  | 01.05.2021 00:00:00 | Intensivstation
| Blutdruckmesser (manuell) | blood pressure monitor (manual) | Blutdruckmeßgerät |  | 5121439 | 13.03.2021 00:00:00 | Intensivstation
| Blutdruckmesser (manuell) | blood pressure monitor (manual) | Blutdruckmeßgerät |  | 5145357 | 2021 | Intensiv
| Blutdruckmesser (manuell) | blood pressure monitor (manual) | Blutdruckmeßgerät |  | SN3826597 | 01.11.2021 00:00:00 | Intensivstation
| Stethoskop | stethoscope | Stethoskop | Centramed
| Druckinfusionsgerät, automatisch | Pressure infusion device, automatic | Druckinfusor 100 | Vbm Medizintechnik | 0312-652
| Kaltlichtquelle | cold light source | 488 | Storz
| Kaltlichtquelle | cold light source | 485b | Storz | 11084
| Wechseldruck-Steuergerät | Alternating pressure control unit | OP-Safe 550 Pro OP | Gerro Med | 55000137
| Druckinfusionsgerät, automatisch | Pressure infusion device, automatic | Druckinfusor 100 | Vbm Medizintechnik | 0406-663
| Monitor | Monitor | PVM 144-3 MD | Sony | 2000907
| Röntgenbildbetrachter | X-ray viewer | DX 140x43 | Planilux | 98/43012.3
| Absauggerät | suction device | Greggersen |  | ohne
| Monitor | Monitor | 150 txa | Storz | ag1033b
| Pulsoxymeter | pulse oximeter | OYK-88LED |  | 191224011304250 | 01.11.2011 00:00:00 | Labor
| O2-Durchflussmessgerät | O2 flow meter | O2-Flowcontroller Medifolw Ultra II | GCE-Mediline | 190596917 | 01.01.2008 00:00:00 | Lager
| O2-Durchflussmessgerät | O2 flow meter | O2-Flowcontroller Medifolw Ultra II | GCE-Mediline | 190496499 |  | OP
| O2-Durchflussmessgerät | O2 flow meter | O2-Flowcontroller Medifolw Ultra II | GCE-Mediline | 190596920 |  | OP
| O2-Durchflussmessgerät |  | Kolibri | Greggersen Gasetechnik Gm |  |  | OP
| O2-Durchflussmessgerät | O2 flow meter | O2-Flowcontroller Medifolw Ultra II | GCE-Mediline | 190596928 |  | OP
| Pulsoxymeter | pulse oximeter | Pulsoxymeter |  | M130TKB15885 |  | OP
| Pulsoxymeter | pulse oximeter | Pulsoxymeter |  | XXX |  | OP
| Pulsoxymeter | pulse oximeter | Pulsoxymeter |  | M130TKB15777 |  | OP
| O2-Durchflussmessgerät |  | Kolibri | Greggersen Gasetechnik Gm | 901497/12802 | 01.07.2009 00:00:00 | OP
| O2-Durchflussmessgerät |  | Kolibri | Greggersen Gasetechnik Gm | 901408/04853 |  | OP
| Pulsoxymeter | pulse oximeter | Pulsoxymeter |  | M130TKB15898 |  | OP
| Pulsoxymeter | pulse oximeter | Pulsoxymeter |  | XXX |  | OP
| Pulsoxymeter | pulse oximeter | Pulsoxymeter |  | XXX | 01.06.2009 00:00:00 | OP
| Pulsoxymeter | pulse oximeter | Pulsoxymeter |  | XXX |  | OP
| Pulsoxymeter | pulse oximeter | Pulsoxymeter |  |  | 11.12.2011 00:00:00 | OP
| Pulsoxymeter | pulse oximeter | Pulsoxymeter |  |  |  | OP
| Pulsoxymeter | pulse oximeter | Pulsoxymeter |  |  |  | OP
| Pulsoxymeter | pulse oximeter | Pulsoxymeter |  |  |  | OP
| Ohrthermometer |  | ThermoScan Pro 6000 | Welch Allyn GmbH & Co.KG | 17217K51677 |  | OP
| Ohrthermometer |  | ThermoScan Pro 6000 | Welch Allyn GmbH & Co.KG | 17417K50971 |  | OP
| Ohrthermometer |  | ThermoScan Pro 6000 | Welch Allyn GmbH & Co.KG | 17417K50700 |  | OP
| Ohrthermometer |  | ThermoScan Pro 6000 | Welch Allyn GmbH & Co.KG | 16717K51233 |  | OP
| Ohrthermometer |  | ThermoScan Pro 6000 | Welch Allyn GmbH & Co.KG | 17417K50953 | 01.07.2012 00:00:00 | OP
| Ohrthermometer |  | ThermoScan Pro 6000 | Welch Allyn GmbH & Co.KG | 06618K51662 |  | OP
| Ohrthermometer |  | ThermoScan Pro 6000 | Welch Allyn GmbH & Co.KG | 17417K50426 | 22.10.2013 00:00:00 | OP
| Ohrthermometer |  | ThermoScan Pro 6000 |  |  |  | OP
| Ohrthermometer |  | ThermoScan Pro 6000 |  | 17520K60468 |  | OP
| Ohrthermometer |  | ThermoScan Pro 6000 | Welch Allyn GmbH & Co.KG | 07320K60519 |  | OP
| Ohrthermometer |  | ThermoScan Pro 6000 | Welch Allyn GmbH & Co.KG | 00732094317077 |  | OP
| Ohrthermometer |  | ThermoScan Pro 6000 | Welch Allyn GmbH & Co.KG | 16021K56528 |  | OP
| Ohrthermometer |  | ThermoScan Pro 6000 | Welch Allyn GmbH & Co.KG | 16617K50645 |  | OP
| Ohrthermometer |  | ThermoScan Pro 6000 | Welch Allyn GmbH & Co.KG | 17417K50793 |  | OP
| Ohrthermometer |  | ThermoScan Pro 6000 | Welch Allyn GmbH & Co.KG | 07121K61764 |  | OP
| Ohrthermometer |  | ThermoScan Pro 6000 | Welch Allyn GmbH & Co.KG | 06121k61628 | 13.01.2016 00:00:00 | OP
| Ohrthermometer |  | ThermoScan Pro 6000 | Welch Allyn GmbH & Co.KG | 17417K50503 | 13.01.2016 00:00:00 | OP
| Ohrthermometer |  | ThermoScan Pro 6000 | Welch Allyn GmbH & Co.KG | 0602k60027 | 13.01.2016 00:00:00 | OP
| Ohrthermometer |  | ThermoScan Pro 6000 | Welch Allyn GmbH & Co.KG | 16717k51265 |  | OP
| Ohrthermometer |  | ThermoScan Pro 6000 | Welch Allyn GmbH & Co.KG | 22618K50153 |  | OP
| Ohrthermometer |  | ThermoScan Pro 6000 | Welch Allyn GmbH & Co.KG | 36019K60691 |  | OP
| Ohrthermometer |  | ThermoScan Pro 6000 |  | 30120K60312 |  | OP
| Ohrthermometer |  | ThermoScan Pro 6000 | Welch Allyn GmbH & Co.KG | 00732094317077 |  | OP
| Ohrthermometer |  | ThermoScan Pro 6000 | Welch Allyn GmbH & Co.KG | 09921k61794 |  | OP
| Ohrthermometer |  | ThermoScan Pro 6000 | Welch Allyn GmbH & Co.KG | 2382lk60019 | 11.11.2016 00:00:00 | OP
| Ohrthermometer |  | ThermoScan Pro 6000 | Welch Allyn GmbH & Co.KG | 17417K50294 | 11.11.2016 00:00:00 | OP
| Ohrthermometer |  | ThermoScan Pro 6000 | Welch Allyn GmbH & Co.KG | 17417K50788 | 11.11.2016 00:00:00 | OP
| Ohrthermometer |  | ThermoScan Pro 6000 | Welch Allyn GmbH & Co.KG | 17417K50292 | 11.11.2016 00:00:00 | OP
| Ohrthermometer |  | ThermoScan Pro 6000 | Welch Allyn GmbH & Co.KG | 17417K50760 | 11.11.2016 00:00:00 | OP
| Ohrthermometer |  | ThermoScan Pro 6000 | Welch Allyn GmbH & Co.KG | 2722lk57743 |  | OP
| Ohrthermometer |  | ThermoScan Pro 6000 | Welch Allyn GmbH & Co.KG | 34220k61329 |  | OP
| Ohrthermometer |  | ThermoScan Pro 6000 | Welch Allyn GmbH & Co.KG | 00732094317077 |  | OP
| Ohrthermometer |  | ThermoScan Pro 6000 | Welch Allyn GmbH & Co.KG | 060201k62263 |  | OP
| Infrarot Thermometer | Infrared thermometer | UniverHealth |  |  |  | OP
| Pulsoxymeter | pulse oximeter | Pulsoxymeter |  |  |  | Physiotherapie
| Pulsoxymeter | pulse oximeter | Pulsoxymeter |  | 00179 |  | Physiotherapie
| Pulsoxymeter | pulse oximeter | Pulsoxymeter |  |  |  | Physiotherapie
| Pulsoxymeter | pulse oximeter | Pulsoxymeter |  |  | 17.12.2009 00:00:00 | Physiotherapie
| Pulsoxymeter | pulse oximeter | Pulsoxymeter |  | 00199 | 17.12.2009 00:00:00 | Physiotherapie
| Pulsoxymeter | pulse oximeter | FS10C |  |  |  | Physiotherapie
| Pulsoxymeter | pulse oximeter | FS10C |  |  |  | Physiotherapie
| OP-Leuchte |  | Mach LED 120 | Dr. Mach GmbH & Co. | 16/17804 |  | Physiotherapie
| OP-Leuchte |  | Mach LED 150F | Dr. Mach GmbH & Co. |  |  | Physiotherapie
| EKG-Gerät | ECG machine | MAC 1200 ST | GE Medical Systems | 550012542 |  | Physiotherapie
| OP-Tischplatte |  | OP-Tisch | Maquet | 01658 |  | Intensivstation
| OP-Tischplatte |  | OP-Tisch | Maquet | 01657 |  | Physiotherapie
| OP-Tischplatte |  | OP-Tisch | Maquet | 01656 |  | Physiotherapie
| OP-Tischplatte |  | OP-Tisch | Maquet | 01655 |  | Physiotherapie
| OP-Tischplatte |  | OP Tisch | Maquet | 01653 |  | Physiotherapie
| OP-Tischsystem, stationär/mobil |  | Alphamaquet 1150 | Maquet | 115001A0 |  | Physiotherapie
| OP-Tischsystem, stationär/mobil |  | Alphamaquet 1150 | Maquet | 115001A0 |  | Physiotherapie
| OP-Tischsystem, stationär/mobil |  | Alphamaquet 1150 | Maquet | 00859 |  | Physiotherapie
| Osmosemaschine |  | HÄMO-RO-HOT | DWA GmbH & Co. KG Reinstw | 4282 |  | Physiotherapie
| Osmosemaschine |  | HÄMO-RO-HOT | DWA GmbH & Co. KG Reinstw | 1806 |  | Physiotherapie
| Osmosemaschine |  | HÄMO-RO-HOT | DWA GmbH & Co. KG Reinstw | 3419 |  | Physiotherapie
| Pulsoxymeter | pulse oximeter | FS10C |  |  |  | Physiotherapie
| Pulsoxymeter | pulse oximeter | FS10C |  |  |  | Physiotherapie
| Pulsoxymeter | pulse oximeter | FS10C |  | XXX | 08.07.2022 00:00:00 | Physiotherapie
| Pulsoxymeter | pulse oximeter | FS10C |  | xxx | 08.07.2022 00:00:00 | Physiotherapie
| Patienten Wärmesystem, Decke |  | ASTOPAD COV105 | Stihler Electronic GmbH | 4-111112-034 | 08.07.2022 00:00:00 | Physiotherapie
| Patienten Wärmesystem, Decke |  | ASTOPAD COV150 | Stihler Electronic GmbH | 5-200804-100 | 08.07.2022 00:00:00 | Physiotherapie
| Patienten Wärmesystem, Decke |  | ASTOPAD COV105 | Stihler Electronic GmbH | 4-111112-035 | 08.07.2022 00:00:00 | Physiotherapie
| Patienten Wärmesystem, Decke |  | ASTOPAD COV105 | Stihler Electronic GmbH | 4-111112-036 |  | Röntgen
| Patienten Wärmesystem, Decke |  | ASTOPAD COV105 | Stihler Electronic GmbH | 5-160326-042 |  | Röntgen
| Patienten Wärmesystem, Decke |  | ASTOPAD COV150 | Stihler Electronic GmbH | 5-200317-059 |  | Röntgen
| Patienten Wärmesystem, Rollstativ |  | ASTOSTAND |  |  |  | Röntgen
| Patienten Wärmesystem, Rollstativ |  | ASTOSTAND |  |  |  | Röntgen
| Patienten Wärmesystem, Rollstativ |  | ASTOSTAND |  |  | 20.10.2009 00:00:00 | Röntgen
| Patienten Wärmesystem, Steuergerät |  | ASTOPAD DUO120 | Stihler Electronic GmbH | AE-14183 |  | Röntgen
| Patienten Wärmesystem, Steuergerät |  | ASTOPAD DUO120 | Stihler Electronic GmbH | AE 14184 |  | Röntgen
| Patienten Wärmesystem, Steuergerät |  | ASTOPAD DUO120 | Stihler Electronic GmbH | AE-14185 |  | Röntgen
| Blutdruckmessgerät, automatisch | Sphygmomanometer, automatic | Accutor Plus | Datascope GmbH | A7103811-i7 |  | Röntgen
| Rollstuhl, manuell | Wheelchair, manual | 1.900 | Meyra | 5750407 |  | Röntgen
| Rollstuhl, manuell | Wheelchair, manual | 1.900 | Meyra | 5750406 |  | Röntgen
| Durchflussmesser | flow meter | O2-Flowcontroller | Dräger Medical AG & Co. K |  |  | Röntgen
| Durchflussmesser | flow meter | O2-Flowcontroller | Dräger Medical AG & Co. K | 00000000 |  | Röntgen
| Absauggerät | suction device | Greggersen
| Durchflussmesser | flow meter | O2-Flowcontroller | Dräger Medical AG & Co. K |  | 01.12.2014 00:00:00 | Röntgen
| Blutdruckmessgerät, automatisch | Sphygmomanometer, automatic | Accutor Plus | Datascope GmbH | A7105047-J7 | 01.12.2014 00:00:00 | Röntgen
| Bronchusabsaugung | bronchial suction | MP00578 | Dräger Medical AG & Co. K | wrxm49220 | 01.12.2014 00:00:00 | Röntgen
| Stativ Bronchusabsaugung | Tripod bronchus suction | Stativ Bronchusabsaugung |  |  | 01.12.2014 00:00:00 | Röntgen
| Monitor | Monitor | 150 txa | Storz | lsxp-32ccsc510
| Stativ Bronchusabsaugung | Tripod bronchus suction | Stativ Bronchusabsaugung |  |  | 15.04.2018 00:00:00 | Röntgen
| Rollstuhl, manuell | Wheelchair, manual | 1.900 | Meyra |  | 16.03.2020 00:00:00 | Röntgen
| Infusionsständer, fahrbar | Infusion stander mobile | Infusionsständer
| Infusionsständer, fahrbar | Infusion stander mobile | Infusionsständer |  |  |  | Zentrale-Gasversorgung
| Desinfektionsspülmaschine | disinfection dishwasher | KEN IWG 521 | KEN | 54611
| Toilettenstuhl | toilet chair | HCDA-76 | Ortopedia Kiel | 1054608 |  | Zentrale-Gasversorgung
| Toilettenstuhl | toilet chair | 5HCDA Toilettenstuhl | Ortopedia Kiel |  |  | Zentrale-Gasversorgung
| Desinfektionsmitteldosierer | disinfectant dispenser | DG1-II | Ecolab | 6589 |  | ZPA
| Desinfektionsmitteldosierer | disinfectant dispenser | DG1-II | Ecolab | 6593 |  | Ambulanz
| Steckbeckenspüler | bedpan washer | KD40.2AP | Meiko Maschinenbau | 10102688 |  | ZPA
| Desinfektionsmitteldosierer | disinfectant dispenser | DG1-II | Ecolab | 5179 |  | Zentralsterilisation
| Toilettenstuhl | toilet chair | TS-1 Model 2002 | Bischoff & Bischoff GmbH | c20010000026167 |  | Zentralsterilisation
| Infusionsständer, fahrbar | Infusion stander mobile | Infusionsständer |  |  |  | Zentralsterilisation
| Toilettenstuhl | toilet chair | HCDA-76 | Ortopedia Kiel | 1701904 |  | Zentralsterilisation
| Infusionsständer, fahrbar | Infusion stander mobile | Infusionsständer |  |  |  | Zentralsterilisation
| Infusionsständer, fahrbar | Infusion stander mobile | Infusionsständer |  |  |  | Zentralsterilisation
| Infusionsständer, fahrbar | Infusion stander mobile | Infusionsständer |  |  | 11.11.2016 00:00:00 | Zentralsterilisation
| Infusionsständer, fahrbar | Infusion stander mobile | Infusionsständer |  |  | 31.03.2020 00:00:00 | Station C1
| Duschhocker | shower stool | DH49 Duschhocker | RCN Medizin und Rehatechn | 201004187 |  | OP
| Duschhocker | shower stool | DH49 Duschhocker | RCN Medizin und Rehatechn | 201004181 |  | OP
| Duschhocker | shower stool | DH49 Duschhocker | RCN Medizin und Rehatechn | 201004184 |  | OP
| Duschhocker | shower stool | DH49 Duschhocker | RCN Medizin und Rehatechn | 201004191 |  | OP
| Duschhocker | shower stool | DH49 Duschhocker | RCN Medizin und Rehatechn | 201004169 |  | OP
| Duschhocker | shower stool | DH49 Duschhocker | RCN Medizin und Rehatechn | 201004163 |  | OP
| Duschhocker | shower stool | DH49 Duschhocker | RCN Medizin und Rehatechn | 201004186 |  | OP
| Duschhocker | shower stool | DH49 Duschhocker | RCN Medizin und Rehatechn | 201004170 |  | OP
| Duschhocker | shower stool | DH49 Duschhocker | RCN Medizin und Rehatechn | 201004171 |  | OP
| Duschhocker | shower stool | DH49 Duschhocker | RCN Medizin und Rehatechn | 201004166 |  | OP
| Duschhocker | shower stool | DH49 Duschhocker | RCN Medizin und Rehatechn | 201004190 |  | OP
| Duschhocker | shower stool | DH49 Duschhocker | RCN Medizin und Rehatechn | 201004189 |  | OP
| Duschhocker | shower stool | DH49 Duschhocker | RCN Medizin und Rehatechn | 201004182 |  | OP
| Duschhocker | shower stool | DH49 Duschhocker | RCN Medizin und Rehatechn | 201004172 |  | OP
| Duschhocker | shower stool | DH49 Duschhocker | RCN Medizin und Rehatechn | 201004180 |  | OP
| Duschhocker | shower stool | DH49 Duschhocker | RCN Medizin und Rehatechn | 201004167 |  | OP
| Duschhocker | shower stool | DH49 Duschhocker | RCN Medizin und Rehatechn | 201004165 |  | OP
| Duschhocker | shower stool | DH49 Duschhocker | RCN Medizin und Rehatechn | 201004164 |  | OP
| Duschhocker | shower stool | DH49 Duschhocker | RCN Medizin und Rehatechn | 201004168 |  | OP
| Duschhocker | shower stool | DH49 Duschhocker | RCN Medizin und Rehatechn | 201004177 |  | OP
| Duschhocker | shower stool | DH49 Duschhocker | RCN Medizin und Rehatechn | 201004174 |  | OP
| Duschhocker | shower stool | DH49 Duschhocker | RCN Medizin und Rehatechn | 201004179 |  | OP
| Bewegungs Therapiegerät | movement therapy device | Kinetec | Cogemo | nicht bek. |  | OP
| Toilettenstuhl | toilet chair | 8308098 | Ortopedia Kiel | 1707760 |  | OP
| Kurzzeitmesser | Timer | Kurzzeitmesser | Oregon Scientific |  |  | OP
| Kurzzeitmesser | Timer | Kurzzeitmesser | Oregon Scientific |  |  | Röntgen
| Kurzzeitmesser | Timer | Kurzzeitmesser | Oregon Scientific |  |  | Röntgen
| Steckbeckenspüler | bedpan washer | SBS Modell GT | Walter Fischer | 5843/06 SRVH 231WPX |  | Röntgen
| Toilettenstuhl | toilet chair | 5HCDA Toilettenstuhl | Ortopedia Kiel |  |  | Röntgen
| Spritzenpumpe (Perfusor) | Spritzenpumpe (Perfusor) | Injectomat Agilia D | MC Medizintechnik GmbH | 21189610 |  | Röntgen
| Spritzenpumpe (Perfusor) | Spritzenpumpe (Perfusor) | Injectomat Agilia D | MC Medizintechnik GmbH | 21189626 |  | Röntgen
| Spritzenpumpe (Perfusor) | Spritzenpumpe (Perfusor) | Injectomat Agilia D | MC Medizintechnik GmbH | 21189623 |  | Röntgen
| Patientenhebegerät |  | LEXA Comfort | Horcher | 147548 |  | Röntgen
| Patientenhebegerät Akku |  | LEXA Comfort | Horcher |  |  | Röntgen
| Patientenhebegerät Akku |  | LEXA Comfort |  |  |  | Röntgen
| Patientenhebegerät Ladegerät |  | LEXA Comfort | Horcher |  |  | Röntgen
| Patientenliege, fahrbar |  | Mobilo Strecher | Stiegelmeyer | 750000343097 |  | Röntgen
| Patientenliege, fahrbar |  | Mobilo Strecher | Stiegelmeyer | 750000343098 |  | Röntgen
| Patientenliege, fahrbar |  | Mobilo Strecher | Stiegelmeyer | 750000343099 |  | Röntgen
| Patientenliege, fahrbar |  | Mobilo Strecher | Stiegelmeyer | 750000343100 |  | Röntgen
| Patientenliege, fahrbar |  | Mobilo Strecher | Stiegelmeyer | 750000343136 |  | Röntgen
| Patientenliege, fahrbar |  | Mobilo Strecher | Stiegelmeyer | 750000343137 |  | Röntgen
| Patientenliege, fahrbar |  | Mobilo Strecher | Stiegelmeyer | 750000343138
| Patientenliege, fahrbar |  | Mobilo Strecher | Stiegelmeyer | 750000343139
| Patientenliege, fahrbar |  | Mobilo Strecher | Stiegelmeyer | 750000343140
| Patientenliege, fahrbar |  | Mobilo Strecher | Stiegelmeyer | 750000343204
| Spritzenpumpe (Perfusor) | Spritzenpumpe (Perfusor) | Injectomat Agilia D | MC Medizintechnik GmbH | 21189599
| Spritzenpumpe (Perfusor) | Spritzenpumpe (Perfusor) | Injectomat Agilia D | MC Medizintechnik GmbH | 21189619
| Rollator | rollator - walker | Rollator 4003 | Bischoff & Bischoff GmbH | C400300000129803
| Patientenliege, fahrbar |  | Transportliege |  | 4702.90/12.KC
| Rollator | rollator - walker | Rollator 4003 | Bischoff & Bischoff GmbH | C400300000130124
| Desinfektionsmitteldosierer | disinfectant dispenser | DG1-II | Ecolab | 5180
| Blutdruckmessgerät | sphygmomanometer | boso K2 | Boso | 3826718
| Patientenliege, fahrbar |  | 2420/2421 | Dewert GmbH | 1049639
| Patientenliege, fahrbar |  | 2420/2421 | Dewert GmbH | 1049640
| Patientenliege, fahrbar |  | 2420/2421 | Dewert GmbH | 1049638
| Rollstuhl, manuell | Wheelchair, manua | 3.600 | Meyra | P9760000019676
| Mobilisations und Reharollstuhl | Mobilization and rehabilitation wheelchair | Tina EN 200 | Hanse-Medizintechnik | 4351405301
| Stethoskop | stethoscope | Stethoskop |  | 060825/06H25
| Stethoskop | stethoscope | Stethoskop |  | 020624/02F24N
| O2-Durchflussmessgerät | O2 flow meter | Kolibri |  | 901400-14712
| O2-Durchflussmessgerät | O2 flow meter | Kolibri |  | 901400-14755
| O2-Durchflussmessgerät | O2 flow meter | Kolibri |  | 901400-14727
| Infusionsständer, fahrbar | Infusion stander mobile | Infusionsständer
| PC/Software Röntgen |  | Röntgenbildverarbeitung | Fujifilm | CZC622BRYQ
| Peritonealdialysegerät |  | HomeChoice PRO | Baxter Deutschland GmbH | 621592
| Peritonealdialysegerät |  | HomeChoice PRO | Baxter Deutschland GmbH | 621562
| Infusionsständer, fahrbar | Infusion stander mobile | Infusionsständer
| Toilettenstuhl | toilet chair | TS-1 Model 2003 | Bischoff & Bischoff GmbH | 3770
| Pflegearbeitspuppe |  | P10 Krankenpflegepuppe Pro
| Rollstuhl, manuell | Wheelchair, manua | S-Eco2 | Bischoff & Bischoff GmbH | D1030V00008482
| POCT-Gerät (Gerinnungswerte) |  | CoaguChek Pro II | Roche | TZ1113008
| POCT-Gerät (Gerinnungswerte) |  | CoaguChek Pro II | Roche | TZ1113010
| POCT-Gerät (Kreatin) |  | Stat Sensor-i | Nova Med | 47-0241-17311
| POCT-Gerät (Troponin) |  | Cobas H 232 | Roche Diagnostics GmbH | KS0402873
| POCT-Gerät (Troponin) |  | Cobas H 232 | Roche Diagnostics GmbH | KS0402875
| Rollstuhl, manuell | Wheelchair, manua | Eurochair2 | Meyra | 8257009753676
| Rollstuhl, manuell | Wheelchair, manua | Eurochair2 | Meyra | 82569989752422
| Rollstuhl, manuell | Wheelchair, manua | Eurochair2 | Meyra | 8256999753068
| Ladestation Rasierer | Charging station shaver | Ladestation Clipper | Medline
| Gehstützenhalter | crutch holder | Gehstützenhalter
| Gehstützenhalter | crutch holder | Gehstützenhalter
| Gehstützenhalter | crutch holder | Gehstützenhalter
| Gehstützenhalter | crutch holder | Gehstützenhalter
| Gehstützenhalter | crutch holder | Gehstützenhalter
| Gehstützenhalter | crutch holder | Gehstützenhalter
| Gehstützenhalter | crutch holder | Gehstützenhalter
| Gehstützenhalter | crutch holder | Gehstützenhalter
| Gehstützenhalter | crutch holder | Gehstützenhalter
| Gehstützenhalter | crutch holder | Gehstützenhalter
| Toilettenstuhl | toilet chair | 8308098 | Ortopedia Kiel | D2003A000003491
| Toilettenstuhl | toilet chair | 8308098 | Ortopedia Kiel | 569732-01-7010271554
| Blutdruckmessgerät | sphygmomanometer | Clinicus II | Boso | 2955028
| Blutdruckmessgerät | sphygmomanometer | boso | Boso | 5145336
| Stethoskop | stethoscope | Stethoskop | Behrend Home Care
| Stethoskop | stethoscope | Stethoskop | Behrend Home Care
| Pulsoxymeter | pulse oximeter | CMS 50 D |  | DQAJA07012
| Toilettenstuhl | toilet chair | TS-1 Model 2002 | Bischoff & Bischoff GmbH | C20020000043902
| Toilettenstuhl | toilet chair | TS-1 Model 2002 | Bischoff & Bischoff GmbH
| Toilettenstuhl | toilet chair | TRS200 |  | 451812300145
| Rollator | rollator - walker | Rollator
| Rollator | rollator - walker | Rollator
| Rollator | rollator - walker | Rollator
| O2-Durchflussmessgerät | O2 flow meter | Kolibri |  | 901400/15031
| Pulsoxymeter | pulse oximeter | OYK-88LED |  | 191224011304795
| Infusionsständer, fahrbar | Infusion stander mobile | EcoSpace
| Infusionsständer, fahrbar | Infusion stander mobile | EcoSpace
| Infusionsständer, fahrbar | Infusion stander mobile | EcoSpace
| O2-Durchflussmessgerät | O2 flow meter | O2-Flowcontroller Medifolw Ultra II | GCE-Mediline | 190596931
| Pulsoxymeter | pulse oximeter | Pulsoxymeter |  | XXX
| Pulsoxymeter | pulse oximeter | Pulsoxymeter |  | M130TKB15832
| Infrarot Thermometer | Infrared thermometer | CAL-05
| Sauerstoffgerät | oxygen device | Falke | Greggersen GmbH | 910320/11418
| Absauggerät | suction device | Varioport SKULA 2.0 | Greggersen Gasetechnik Gm | SN904608/00112
| Pulsoxymeter | pulse oximeter | Pulsoxymeter
| Pulsoxymeter | pulse oximeter | Pulsoxymeter
| Wäschewagen | laundry trolley | Etagenwagen Hammerlit
| Wäschewagen | laundry trolley | Etagenwagen Hammerlit
| Infusionsständer, fahrbar | Infusion stander mobile | EcoSpace
| Vitaldatenmonitor | Vital signs monitor | Sc7000 | Siemens | 5391420070 S31
| Defibrillator | defibrillator | Cardioserv | Hellige | 54867
| Wärmeplatte | hot plate | C.A.P.D Bagwarmer |  | 11418
| Spritzenpumpe (Perfusor) | syringe pump (perfusor) | Injectomat Agilia D | MC Medizintechnik GmbH | 20283607
| Spritzenpumpe (Perfusor) | syringe pump (perfusor) | Injectomat Agilia D | MC Medizintechnik GmbH | 20283609
| Spritzenpumpe (Perfusor) | syringe pump (perfusor) | Injectomat Agilia D | MC Medizintechnik GmbH | 20283420
| Spritzenpumpe (Perfusor) | syringe pump (perfusor) | Injectomat Agilia D | MC Medizintechnik GmbH | 20283412
| Spritzenpumpe (Perfusor) | syringe pump (perfusor) | Injectomat Agilia D | MC Medizintechnik GmbH | 20283415
| Spritzenpumpe (Perfusor) | syringe pump (perfusor) | Injectomat Agilia D | MC Medizintechnik GmbH | 20283465
| Spritzenpumpe (Perfusor) | syringe pump (perfusor) | Injectomat Agilia D | MC Medizintechnik GmbH | 20283463
| Spritzenpumpe (Perfusor) | syringe pump (perfusor) | Injectomat Agilia D | MC Medizintechnik GmbH | 20283464
| Spritzenpumpe (Perfusor) | syringe pump (perfusor) | Injectomat Agilia D | MC Medizintechnik GmbH | 20283466
| Spritzenpumpe (Perfusor) | syringe pump (perfusor) | Injectomat Agilia D | MC Medizintechnik GmbH | 20283459
| Spritzenpumpe (Perfusor) | syringe pump (perfusor) | Injectomat Agilia D | MC Medizintechnik GmbH | 20283462
| Spritzenpumpe (Perfusor) | syringe pump (perfusor) | Injectomat Agilia D | MC Medizintechnik GmbH | 20283460
| Rollstuhl, manuell | Wheelchair, manual | Eurochair2 | Bischoff & Bischoff GmbH | C1030000022061
| Rollstuhl, manuell | Wheelchair, manual | S-Eco2 | Bischoff & Bischoff GmbH
| Toilettenstuhl | toilet chair | 5HCDA Toilettenstuhl | Bischoff & Bischoff GmbH | D 2003000030060
| Bett, elektrisch | Patient bed, electric | Avanta CL-BV | Stiegelmeyer | 75945
| Bett, elektrisch | Patient bed, electric | Avanta CL-BV | Stiegelmeyer | 75945
| Bett, elektrisch | Patient bed, electric | Avanta CL-BV | Stiegelmeyer | 75945
| Bett, elektrisch | Patient bed, electric | Avanta CL-BV | Stiegelmeyer | 75945
| Rasierer | Patient bed, electric | Clipper | Medline | 80515040001
| Rasierer | Patient bed, electric | Clipper | Medline
| Rasierer | Patient bed, electric | Clipper | Medline
| Rasierer | Patient bed, electric | Clipper | Medline | 80518020001
| Rasierer | Patient bed, electric | Clipper | Medline
| Rasierer | Patient bed, electric | Clipper | Medline
| Rasierer | Patient bed, electric | Clipper | Medline
| Rasierer | Patient bed, electric | Clipper | Medline
| Bett, elektrisch | Patient bed, electric | Avanta CL-BV | Stiegelmeyer | 75945
| Reanimationstrainer | Patient bed, electric | Ambu Man Modul I | Ambu International A/S
| Bett, elektrisch | Patient bed, electric | Avanta CL-BV | Stiegelmeyer | 75945
| Reizstromtherapiegerät | Patient bed, electric | DYNATRON 438 | Enraf-Nonius GmbH | 03-282
| Bett, elektrisch | Patient bed, electric | Avanta CL-BV | Stiegelmeyer | 75946
| Bett, elektrisch | Patient bed, electric | Avanta CL-BV | Stiegelmeyer | 75945
| RF-Generator | Patient bed, electric | NT2000IX | Neurotherm | 16289512
| Bett, elektrisch | Patient bed, electric | Avanta CL-BV | Stiegelmeyer | 75945
| Bett, elektrisch | Patient bed, electric | Avanta CL-BV | Stiegelmeyer | 75945
| Bett, elektrisch | Patient bed, electric | Avanta CL-BV | Stiegelmeyer | 75945
| Bett, elektrisch | Patient bed, electric | Avanta CL-BV | Stiegelmeyer | 75945
| Bett, elektrisch | Patient bed, electric | Avanta CL-BV | Stiegelmeyer | 75945
| Bett, elektrisch | Patient bed, electric | Avanta CL-BV | Stiegelmeyer | 75945
| Steckbeckenspüler | bedpan washer | KD40.2AP | Meiko Maschinenbau | 0056423
| Steckbeckenspüler | bedpan washer | KD40.2AP | Meiko Maschinenbau | 0056422
| Pulsoxymeter | pulse oximeter | N-560 | Nellcor | 011106050072
| Osmosemaschine | osmosis machine | WRO 104 H | Gambro BCT Medizintechnik | 2627
| Wasserenthärtungsgerät | water softener | Testomat ECO | Gebrüder Heyl | 211950
| Wasserenthärtungsanlage | water softening system | Jodumat JM3D | Judo Wasseraufbereitung | K079639
| Konzentratmischmaschine | concentrate blender | DS 1201 | Intermedt GmbH | 730952
| Wasseraufbereitungsanlage | water treatment plant | M04550 | Fresenius AG | 4GQA0218
| Pumpensteuerung für Dialysekonzentrate | Pump control for dialysis concentrates | CBG | CK-Medizintechnik
| Desinfektionsmitteldosierer | disinfectant dispenser | DG1-II | Ecolab | 5178
| Desinfektionsmitteldosierer | disinfectant dispenser | DG1-II | Ecolab | 5177
| Genius Preperator | genius prepreator | Ts | Fresenius AG | 4gta0022
| AC-Tester | AC-Tester | PA 1000 |  | 6171
| AC-Tester | AC-Tester | PA 1000 |  | 5754
| Waage, Bodenwaage | Libra, floor scale | S20-2761 | Soehnle Professional | nicht lesbar
| Sauerstoffflaschen-Wagen | Oxygen Bottle Cart | Sauerstoffflaschen-Wagen
| Sauerstoffgerät | oxygen device | Sauerstoffgerät | Dräger Medical AG & Co. K
| Sauerstoffflaschen-Wagen | Oxygen Bottle Cart | Sauerstoffflaschen-Wagen | Drägerwerk AG
| Durchflussmesser | flow meter | O2-Flowcontroller | Dräger Medical AG & Co. K | 4118953
| Doppler | doppler | Multi/Super Dopplex II | HNE Helthcare | 0088
| Nachttisch für Patientenbett | Bedside table for patient bed | Modell 6190 | Stiegelmeyer | 38-2004-001
| Rollstuhl, manuell |  | S-Eco2 | Bischoff & Bischoff GmbH | 1030P000008982
| Rollstuhl, manuell |  | S-Eco2 | Bischoff & Bischoff GmbH | 1030P000008981
| Rollstuhl, manuell |  | S-Eco2 | Bischoff & Bischoff GmbH | C10300000022062
| Rollstuhl, manuell |  | S-Eco2 | Bischoff & Bischoff GmbH | D1030000048359
| Kurzzeitmesser | Timer | Kurzzeitmesser | Oregon Scientific
| Rollstuhl, manuell | Wheelchair, manual | 3.600 | Bischoff & Bischoff GmbH
| Spritzenpumpe (Perfusor) | syringe pump (perfusor) | Injectomat Agilia D | MC Medizintechnik GmbH | 19951743
| Beutelwärmgerät | bag warmer | C.A.P.D Bagwarmer |  | 20135
| Spritzenpumpe (Perfusor) | syringe pump (perfusor) | Injectomat Agilia D | MC Medizintechnik GmbH | 22384861
| Sauerstoffflaschen-Wagen | Oxygen Bottle Cart | Sauerstoffflaschen-Wagen
| Sauerstoffflaschen-Wagen | Oxygen Bottle Cart | Sauerstoffflaschen-Wagen
| Druckminderer | pressure reducer | Druckminderer O2 |  | 910350/06339
| Druckminderer | pressure reducer | Druckminderer O2 |  | 910350/06405
| Rollstuhl, manuell |  | S-Eco2 | Bischoff & Bischoff GmbH | D1030V00008498
| Spritzenpumpe (Perfusor) | syringe pump (perfusor) | Injectomat Agilia D | MC Medizintechnik GmbH | 22713762
| Osmosemaschine | osmosis machine | WRO-300H | Gambro BCT Medizintechnik | 11999
| Blutdruckmessgerät | sphygmomanometer | boso K2 | Boso | 4348742
| Medikamentenkühlschrank/Kühlzelle | Medicine fridge/cold cell | MED-340 | Philipp Kirsch GmbH | 3303001773
| Osmosemaschine | osmosis machine | WRO-300H | Gambro BCT Medizintechnik | 12960
| Defibrillator | defibrillator | Cardioserv | Hellige | 54887
| Defibrillator | defibrillator | Cardioserv | Hellige | 54857
| Sauganlage | intake system | KISS 10 | GE | 101183163
| Herzschrittmacherprogrammiergerät | pacemaker programmer | 2090 | Medtronic | PKK104099R
| Rollstuhl, manuell |  | Rollstuhl Haupteingang | Bischoff & Bischoff GmbH | C10310000015427
| Rollstuhl, manuell |  | Rollstuhl Haupteingang | Bischoff & Bischoff GmbH | C10310000015559
| Herzschrittmacherprogrammiergerät | pacemaker programmer | 3650 | St Jude Medical | 12049802
| Rollstuhlwaage |  | MCC 250K100M | Kern & Sohn GmbH | WF20015172
| Röntgenanlage C-Bogen 3D |  | Vision RFD 3D | Ziehm Imaging GmbH | 22637
| Herzschrittmacherprogrammiergerät | pacemaker programmer | Orchestra Plus | SORIN Group | NB1307086K
| Herzschrittmacherprogrammiergerät | pacemaker programmer | 2090 | Medtronic | PKK101298R
| Herzschrittmacherprogrammiergerät | pacemaker programmer | Programmiergerät 3120 | Boston Scientific Medizin | 061290
| Röntgenanlage, C-Bogen |  | Vision FD | Ziehm GmbH | 92071
| Sauganlage | intake system | KISS 10 | Marquette Hellige GmbH | 101154954
| Sauganlage | intake system | KISS 10 | Marquette Hellige GmbH | 101183163
| EKG Mobil | ECG mobile | ME 90 | Beurer | 2017C48/005212
| EKG Mobil | ECG mobile | ME 90 |  | 2017C48/005211
| Hochfrequenzchirurgiegerät | high-frequency surgical device | ICC 200 | Erbe Elektromedizin GmbH | D-2772
| Rollstuhl, manuell | Wheelchair, manual | S-Eco2 | Bischoff & Bischoff GmbH
| Toilettenstuhl | toilet chair | C200 | Bischoff & Bischoff GmbH | C20010000026079
| Blutdruckmessgerät, automatisch | Sphygmomanometer, automatic | Accutor Plus | Datascope GmbH | A7105045J7
| Thermometer Min/Max | thermometer min/max | Thermometer Min/Max | TFA Dostmann GmbH
| Desinfektionsspülmaschine | disinfection dishwasher | ETD3 | Olympus Deutschland GmbH | 10111866
| Scanner Barcode | Barcode scanner | Endoscan 2 | Olympus Optical & Co. Gmb
| Drucker, medizinischer Einsatz | Printer, medical use | Drucker Chargenüberwach. | Olympus | 10041075
| Hochfrequenzchirurgiegerät | high-frequency surgical device | ICC 200 | Erbe Elektromedizin GmbH | D-1199
| Röntgenanlage, C-Bogen | X-ray system, C-arm | ARCADIS Varic | Siemens AG
| Desinfektionsspülmaschine | disinfection dishwasher | ETD3 | Olympus Deutschland GmbH | 12112124
| Monitor | Monitor | LMD-2451MD | Sony Deutschland GmbH | 3105310S
| Vitaldatenmonitor | Vitaldatenmonitor | Sc7000 | Siemens AG | 5391438256
| Docking-Station für Vitaldatenmonitor | Docking station for vital signs monitor | IDS | Siemens | nicht lesbar
| Netzteil | power adapter | UNIV-PWR-Supply | Siemens | 1109-0729
| Deckenversorgungseinheit | Docking station for vital signs monitor | DVE ohne | Ondal | nicht lesbar
| Monitor | Monitor | LMD-2451MD | Sony Deutschland GmbH | 3105309S
| Vitaldatenmonitor | Vital signs monitor | Sc7000 | Siemens AG | 5391432663
| Docking-Station für Vitaldatenmonitor | Docking station for vital signs monitor | IDS | Siemens | nicht lesbar
| Netzteil | power adapter | UNIV-PWR-Supply | Siemens | 1103-0926
| Röntgenliege |  | Siregraph id | Siemens AG | 168349565209
| Röntgenröhre |  | Opti 150/30/50 HC | Siemens AG | 1170
| Röntgenstrahler |  | Opti 150 | Siemens AG | 04601
| Deckenversorgungseinheit | Docking station for vital signs monitor | DVE ohne | Ondal | nicht lesbar
| Sagittal Säge System 7 |  | Sagital-Säge | Stryker Deutschland GmbH | 1530804653
| Sagittal Säge System 7 |  | Sagital-Säge | Stryker Deutschland GmbH | 1525105643
| Absauggerät | suction device | midi 40 SUCTION:MASTER | Endo-Technik | V6999
| Vitaldatenmonitor | Vital signs monitor | Sc7000 | Siemens AG | 5390393163
| Docking-Station für Vitaldatenmonitor | Docking station for vital signs monitor | IDS | Siemens | nicht lesbar
| Netzteil | power adapter | UNIV-PWR-Supply | Siemens | nicht lesbar
| Vitaldatenmonitor | Vital signs monitor | Sc7000 | Siemens AG | 5390733064
| Docking-Station für Vitaldatenmonitor | Docking station for vital signs monitor | IDS | Siemens | nicht lesbar
| Netzteil | power adapter | UNIV-PWR-Supply | Siemens | nicht lesbar
| Vitaldatenmonitor | Vital signs monitor | Sc7000 | Siemens AG | 5390296357
| Docking-Station für Vitaldatenmonitor | Docking station for vital signs monitor | IDS | Siemens | nicht lesbar
| Monitor | Monitor | PSM170-1836M-D02 | Creco GmbH | 09-06-06770874-02
| Vitaldatenmonitor | Vitaldatenmonitor | Sc7000 | Siemens AG | 5390151077
| Docking-Station für Vitaldatenmonitor | Docking station for vital signs monitor | IDS | Siemens | nicht lesbar
| Netzteil | power adapter | UNIV-PWR-Supply | Siemens | nicht lesbar
| Patientenliege, fahrbar | Patient couch, mobile | 2420/2421 | Dewert GmbH | 1049641
| Desinfektionsmitteldosierer | disinfectant dispenser | DG1-II | Ecolab | 3140
| Steckbeckenspüler | bedpan washer | TopLine 40 | Meiko Maschinenbau | 10219059
| Wasservollentsalzungspatrone | Water desalination cartridge | Typ DK | behr Labor-Technik GmbH | ohne
| Absauggerät | suction device | midi 40 SUCTION:MASTER | Endo-Technik | V7682
| Monitor | Monitor | OEV 191 | Olympus Deutschland GmbH | 7923422
| Thermometer Min/Max | thermometer min/max | Thermometer Min/Max | TFA Dostmann GmbH
| O2-Durchflussmessgerät | O2 flow meter | Kolibri | Greggersen Gasetechnik Gm | 902600/02162
| Monitor | Monitor | PVM 2043 md | Sony | 2002717
| CO2 Insufflationsgerät | CO2 insufflator | 26432020 | Storz | ai1783
| Röntgenbildbetrachter | X-ray viewer | DX 140x43 | Planilux | 98/43012.2
| Absauggerät | suction device |  | Drägerwerk AG
| LED Monitor24" | LED Monitor24" | F70100105310 | NDS | 17-282718
| Röntgenbildbetrachter | X-ray viewer | DX 140x43 | Planilux | 98/43012.1
| Netzteil | power adapter
| Absauggerät | suction device |  |  | ohne
| Vitaldatenmonitor |  | Infinity Delta | Dräger Medical AG & Co. K | 5395122366
| Vitaldatenmonitor |  | Infinity Delta | Dräger Medical AG & Co. K | 5396988053
| Vitaldatenmonitor |  | Infinity Delta | Dräger Medical AG & Co. K | 5397057664
| Videoprinter Farbe | Videoprinter color | UP2300P | Sony | 61976
| Vitaldatenmonitor |  | Infinity Delta | Siemens AG | 5397013070
| Monitor | Monitor | PVM 144-3 MD | Sony | 2000712
| Vitaldatenmonitor |  | Infinity Delta | Siemens AG | 5397911259
| CO2 Insufflationsgerät | CO2 insufflator | 26020B0 | Storz | 1002
| Patientenumbettschleuse | patient bed lock | Transmaquet 197400A0 | Maquet | 241
| Spritzenpumpe (Perfusor) | syringe pump (perfusor) | Injectomat Agilia D | MC Medizintechnik GmbH | 21189656
| Spritzenpumpe (Perfusor) | syringe pump (perfusor) | Injectomat Agilia D | MC Medizintechnik GmbH | 21189616
| Ultraschallgerät | ultrasonic device | EUB-6500 | HITACHI MEDICAL SYSTEMS E | KE11452704
| Ultraschall-Schallkopf/Sonde | Ultrasound Transducer/Probe | Transrektal Sonde 6R | Hitachi Denshi (Europa) G | 15316205
| Ultraschall-Schallkopf/Sonde | Ultrasound Transducer/Probe | Ultraschall-schallkopf | Hitachi Denshi (Europa) G | KE13078103C
| Ultraschall-Schallkopf/Sonde | Ultrasound Transducer/Probe | EUP-L73S | HITACHI MEDICAL SYSTEMS E | KE12032105E
| Röntgenbildbetrachter | X-ray viewer | LT-S | PTW Freiburg | 81/48527
| Ultraschall-Schallkopf/Sonde | Ultrasound Transducer/Probe | M5Sc-D | GE Healthcare | 183444YP9
| Wasserstoff Atemtest Gerät | Hydrogen breath test device | HydroCheck | Neomed
| Pulsoxymeter | pulse oximeter | CMS 50 D |  | SN18020200045
| Blutdruckmessgerät | sphygmomanometer | Minimus III | Riester
| Toilettenstuhl | toilet chair | TRS200 |  | 541812300141
| Herzschrittmacher, extern, nichtinvasiv | Cardiac pacemaker, external, non-invasive | 3074 | GETeMed | 9021456
| Herzschrittmacher, extern, nichtinvasiv | Cardiac pacemaker, external, non-invasive | 3074 | GETeMed | 9021561
| Sauerstoffgerät |  | Oxett | Drägerwerk AG | 0246
| Toilettenstuhl | toilet chair | C200 | Bischoff & Bischoff GmbH | D20030000016241
| Spritzenpumpe (Perfusor) | syringe pump (perfusor) | Injectomat Agilia D | MC Medizintechnik GmbH | 20283616
| Saug und Spülpumpe | syringe pump (perfusor) | 2205288 | Arthrex Medizinische Inst | 1904CE1000
| Saug und Spülpumpe | syringe pump (perfusor) | 2205288 | Arthrex Medizinische Inst | 1904CE1014
| Spritzenpumpe (Perfusor) | syringe pump (perfusor) | Injectomat Agilia D | MC Medizintechnik GmbH | 20283461
| Spritzenpumpe (Perfusor) | syringe pump (perfusor) | Injectomat Agilia D | MC Medizintechnik GmbH | 20283468
| Spritzenpumpe (Perfusor) | syringe pump (perfusor) | Injectomat Agilia D | MC Medizintechnik GmbH | 20283470
| Spritzenpumpe (Perfusor) | syringe pump (perfusor) | Injectomat Agilia D | MC Medizintechnik GmbH | 20283469
| Spritzenpumpe (Perfusor) | syringe pump (perfusor) | Injectomat Agilia D | MC Medizintechnik GmbH | 20283439
| Schmerztherapie Pumpe | syringe pump (perfusor) | 6300 | Smiths Medical GmbH | 230536
| Schmerztherapie Pumpe | syringe pump (perfusor) | 6300 | Smiths Medical GmbH | 230356
| Schmerztherapie Pumpe |  | 6300 | Smiths Medical GmbH | 226019
| Schmerztherapie Pumpe |  | 6300 | Smiths Medical GmbH | 226866
| Schmerztherapie Pumpe |  | 6300 | Smiths Medical GmbH | 237460
| Schmerztherapie Pumpe |  | 6300 | Smiths Medical GmbH | 237459
| Schmerztherapie Pumpe |  | 6300 | Smiths Medical GmbH | 237461
| Schmerztherapie Pumpe |  | 6300 | Smiths Medical GmbH | 249597
| Shaversystem Storz, Handstück |  | Drillcut-X Arthro | Storz | ST1599
| Shaversystem Storz, Handstück |  | Drillcut-X Arthro | Storz | ST1601
| Shaversystem Storz, Handstück |  | Drillcut-X Arthro | Storz | ST1612
| Shaversystem Storz, Handstück |  | Drillcut-X Arthro | Storz | ST1613
| Shaversystem Storz, Handstück |  | Drillcut-X Arthro | Storz | ST1609
| Shaversystem Storz, Handstück |  | Drillcut-X Arthro | Storz | YS3994
| Software Customed |  | Customed Software | custo med GmbH
| Software HSD |  | HSD-ChargenDoc | HSD | CDQ 11039
| Spritzenpumpe (Perfusor) | syringe pump (perfusor) | Injectomat Agilia D | MC Medizintechnik GmbH | 20283440
| Spirometer | syringe pump (perfusor) | Spiromobile | custo med GmbH | SO201703168
| Spritzenpumpe (Perfusor) | syringe pump (perfusor) | Injectomat Agilia D | MC Medizintechnik GmbH | 20283442
| Spritzenpumpe (Perfusor) | syringe pump (perfusor) | Injectomat Agilia D | MC Medizintechnik GmbH | 20283611
| Spritzenpumpe (Perfusor) | syringe pump (perfusor) | Injectomat Agilia D | MC Medizintechnik GmbH | 20283614
| Spritzenpumpe (Perfusor) | syringe pump (perfusor) | Injectomat Agilia D | MC Medizintechnik GmbH | 20283612
| Spritzenpumpe (Perfusor) | syringe pump (perfusor) | Injectomat Agilia D | MC Medizintechnik GmbH | 20283606
| Spritzenpumpe (Perfusor) | syringe pump (perfusor) | Injectomat Agilia D | MC Medizintechnik GmbH | 20283625
| Spritzenpumpe (Perfusor) | syringe pump (perfusor) | Injectomat Agilia D | MC Medizintechnik GmbH | 20283624
| Spritzenpumpe (Perfusor) | syringe pump (perfusor) | Injectomat Agilia D | MC Medizintechnik GmbH | 21189602
| Spritzenpumpe (Perfusor) |  | Injectomat Agilia D | MC Medizintechnik GmbH | 21189622
| Spritzenpumpe (Perfusor) |  | Injectomat Agilia D | MC Medizintechnik GmbH | 21189595
| Spritzenpumpe (Perfusor) |  | Injectomat Agilia D | MC Medizintechnik GmbH | 21189621
| Spritzenpumpe (Perfusor) |  | Injectomat Agilia D | MC Medizintechnik GmbH | 21189598
| Docking-Station für Infusionsgeräte | Docking station for infusion devices | Link 6 Agilia | MC Medizintechnik GmbH | 20192881
| Docking-Station für Infusionsgeräte | Docking station for infusion devices | Link 4 Agilia | MC Medizintechnik GmbH | 20192883
| Docking-Station für Infusionsgeräte | Docking station for infusion devices | Link 4 Agilia | MC Medizintechnik GmbH | 20192884
| Docking-Station für Infusionsgeräte | Docking station for infusion devices | Link 4 Agilia | MC Medizintechnik GmbH | 20192891
| Docking-Station für Infusionsgeräte | Docking station for infusion devices | Link 4 Agilia | MC Medizintechnik GmbH | 20192886
| Docking-Station für Infusionsgeräte | Docking station for infusion devices | Link 4 Agilia | MC Medizintechnik GmbH | 20192885
| Docking-Station für Infusionsgeräte | Docking station for infusion devices | Link 4 Agilia | MC Medizintechnik GmbH | 2023050
| Infusionspumpe | infusion pump | Volumat Agilia D | MC Medizintechnik GmbH | 20258558
| Infusionspumpe | infusion pump | Volumat Agilia D | MC Medizintechnik GmbH | 20258550
| Infusionspumpe | infusion pump | Volumat Agilia D | MC Medizintechnik GmbH | 20258557
| Infusionspumpe | infusion pump | Volumat Agilia D | MC Medizintechnik GmbH | 20258556
| Infusionspumpe | infusion pump | Volumat Agilia D | MC Medizintechnik GmbH | 20258553
| Infusionspumpe | infusion pump | Volumat Agilia D | MC Medizintechnik GmbH | 20258560
| Infusionspumpe | infusion pump | Volumat Agilia D | MC Medizintechnik GmbH | 20258561
| Laryngoskop | laryngoscope | 4450.57 | Wolf
| Infusionsständer, fahrbar | Infusion stander mobile | Infusionsständer
| Infusionsständer, fahrbar | Infusion stander mobile | Infusionsständer
| Vitaldatenmonitor | Vital signs monitor | Sc7000 | Siemens AG | 5390725759
| Pulsoximeter/-modul | Pulse oximeter/module | H100B | Edan Instruments
| Duschhocker | shower stool | DH49 Duschhocker | RCN Medizin und Rehatechn | 201004183
| Thermometer Min/Max | thermometer min/max | Thermometer Min/Max | TFA Dostmann GmbH
| Steckbeckenspüler | bedpan washer | KD40.2AP | Meiko Maschinenbau | K69423
| Steckbeckenspüler | bedpan washer | KD40.2AP | Meiko Maschinenbau | K68018.02
| Mobilisations und Reharollstuhl | Mobilization and rehabilitation wheelchair | Mobilisationsstuhl
| Mobilisations und Reharollstuhl | Mobilization and rehabilitation wheelchair | Ravello-Plus | Stiegelmeyer | 08-2011-005
| Docking-Station für Infusionsgeräte | Docking station for infusion devices | Link 4 Agilia | MC Medizintechnik GmbH | 21062019
| Docking-Station für Infusionsgeräte | Docking station for infusion devices | Link 4 Agilia | MC Medizintechnik GmbH | 21182843
| Docking-Station für Infusionsgeräte | Docking station for infusion devices | Link 6 Agilia | MC Medizintechnik GmbH | 21122373
| Docking-Station für Infusionsgeräte | Docking station for infusion devices | Link 4 Agilia | MC Medizintechnik GmbH | 21122374
| Modul Multiparameter | Multiparameter module | Tram 250SL | GE Medical Systems | K8HA3930G
| Docking-Station für Infusionsgeräte | Docking station for infusion devices | Link 4 Agilia | MC Medizintechnik GmbH | 21122972
| Spritzenpumpe (Perfusor) | syringe pump (perfusor) | Injectomat Agilia D | MC Medizintechnik GmbH | 21189660
| Spritzenpumpe (Perfusor) | syringe pump (perfusor) | Injectomat Agilia D | MC Medizintechnik GmbH | 21189630
| Spritzenpumpe (Perfusor) | syringe pump (perfusor) | Injectomat Agilia D | MC Medizintechnik GmbH | 21189612
| Spritzenpumpe (Perfusor) | syringe pump (perfusor) | Injectomat Agilia D | MC Medizintechnik GmbH | 21189625
| Spritzenpumpe (Perfusor) | syringe pump (perfusor) | Injectomat Agilia D | MC Medizintechnik GmbH | 21210138
| Spritzenpumpe (Perfusor) | syringe pump (perfusor) | Injectomat Agilia D | MC Medizintechnik GmbH | 21189596
| Spritzenpumpe (Perfusor) | syringe pump (perfusor) | Injectomat Agilia D | MC Medizintechnik GmbH | 21189620
| Spritzenpumpe (Perfusor) | syringe pump (perfusor) | Injectomat Agilia D | MC Medizintechnik GmbH | 21189600
| Spritzenpumpe (Perfusor) | syringe pump (perfusor) | Injectomat Agilia D | MC Medizintechnik GmbH | 21189624
| Infusionspumpe | infusion pump | Volumat Agilia D | MC Medizintechnik GmbH | 20227376
| Infusionspumpe | infusion pump | Volumat Agilia D | MC Medizintechnik GmbH | 20465677
| Infusionspumpe | infusion pump | Volumat Agilia D | MC Medizintechnik GmbH | 20258296
| Infusionspumpe | infusion pump | Volumat Agilia D | MC Medizintechnik GmbH | 20103822
| Infusionspumpe | infusion pump | Volumat Agilia D | MC Medizintechnik GmbH | 20103837
| Infusionspumpe | infusion pump | Volumat Agilia D | MC Medizintechnik GmbH | 20165786
| Infusionspumpe | infusion pump | Volumat Agilia D | MC Medizintechnik GmbH | 20258280
| Infusionspumpe | infusion pump | Volumat Agilia D | MC Medizintechnik GmbH | 20672757
| Infusionspumpe | infusion pump | Volumat Agilia D | MC Medizintechnik GmbH | 20672700
| Infusionspumpe | infusion pump | Volumat Agilia D | MC Medizintechnik GmbH | 20103389
| Infusionspumpe | infusion pump | Volumat Agilia D | MC Medizintechnik GmbH | 23401648
| Spritzenpumpe (Perfusor) | syringe pump (perfusor) | Injectomat Agilia D | MC Medizintechnik GmbH | 21189601
| Sprossenwand |  | Spossenwand |  | ohne
| Medikamentenkühlschrank/Kühlzelle | Medicine fridge/cold cell | MED-100 | Philipp Kirsch GmbH | 1000116834
| Vitaldatenmonitor | Vital signs monitor | Sc7000 | Siemens AG | 5390719160
| Druckminderer Oxyway | Oxyway pressure reducer | 30500 | Weinmann
| Kurzzeitmesser | Timer | Kurzzeitmesser | Oregon Scientific
| Absauggerät | suction device | Derntech Vacuum Unit | Redax | 027
| Cuffdruckmessgerät | cuff pressure gauge | Cuffdruckmessgerät |  | 1013487
| Stativ für Ganzbeinaufnahmen | syringe pump (perfusor) | Ganzbeinkasette | Fujifilm | A48199834C
| Stativ für Knieaufnahmen |  | PTA-Stativ | ULF Systems | 2021
| Absauggerät | suction device | Drentech Vacuum Unit | Redax | 2013-04059
| Mobilisations und Reharollstuhl | Mobilization and rehabilitation wheelchair | Tina EN 200 | Hanse-Medizintechnik | 4351208205
| Laryngoskop Ladegriff | Laryngoscope rechargeable handle | 11101 RP |  | 1233015451
| Infusionsständer, fahrbar | Infusion stander mobile | Infusionsständer
| Infusionsständer, fahrbar | Infusion stander mobile | Infusionsständer
| Absauggerät | suction device | Drentech Vacuum Unit | Redax | 2015-08-068
| Netzteil zu Absauggerät | Power pack for suction device | Drentech Vacuum Unit | Redax | 2015-08-068
| Absauggerät | suction device | Drentech Vacuum Unit | Redax | 2015-08-067
| Netzteil zu Absauggerät | Power pack for suction device | Drentech Vacuum Unit | Redax
| Drucker, medizinischer Einsatz | Printer, medical use | UP-X898MD | Mindray | 7051142
| Modul Multiparameter | Multiparameter module | Tram 451 | GE Medical Systems | D2TW2688G
| Vitaldatenmonitor | Vital signs monitor | Sc7000 | Siemens AG | 5390733563
| Blutdruckmesser (manuell) | blood pressure monitor (manual) | boso K2 | Boso | 4320395
| Netzteil | power adapter | 5949271 E530u | Siemens AG | emk1192-26
| EKG-Modul | ECG module | 12-Kanal EKG | Siemens | 5380327067
| EKG-Modul | ECG module | 12-Kanal EKG | Siemens | 5380176568
| Absauggerät | suction device | Drentech Redline | Redax | 056
| Beatmungsgerät | ventilator | Prisma Vent 50 C | Heinen & Löwenstein GmbH | 200315432
| Beatmungsgerät | ventilator | Ventilogic | Heinen & Löwenstein GmbH | 34829
| Durchflussmesser | flow meter | O2-Flowcontroller | Dräger Medical AG & Co. K
| Infrarot Thermometer | Infrared thermometer | CAL-05
| Absauggerät | suction device | Drentech Redline | Redax | 010
| Netzteil zu Absauggerät | Power pack for suction device | Drentech Redline | Redax
| Behandlungswagen | treatment trolley | Haeberle keo ISO Behandlungswagen 7 | Haeberle GmbH & Co. KG
| Absauggerät | suction device | Varioport SKULA 2.0 | Greggersen Gasetechnik Gm | SN904608700117
| Osmosemaschine | osmosis machine | WRO-300H | Gambro BCT Medizintechnik | WR031541
| Absauggerät | suction device | Drentech Redline | Redax | 176
| Netzteil zu Absauggerät | Power pack for suction device | Drentech Redline | Redax
| Monitor | Monitor | Syngo | Siemens AG | ctk-1037
| Kontrastmittelwärmer | Contrast Warmer | B15 | Kendro | 40206341
| Röntgenbildbetrachter | X-ray viewer | DE 120x45 | Planilux | 10650401
| Röntgenliege | X-ray table | 04781204 | Siemens AG | 5576
| Rasterwandgerät | grid wall device | 03832537 | Siemens AG | 9764
| Wärmelicht Lampe |  | Rotlichtlampe | Classen & Speyer KG | ohne
| Wärmelicht Lampe |  | Sollux 760 | Heraeus | 9008062
| Bedienkonsole | control panel | 076462695 | Siemens AG | 1395
| Wäschewagen |  | Etagenwagen Hammerlit
| Wäschewagen |  | Wäschewagen
| Dosisflächenproduktmessgerät | dose area product meter | 120-2055 | Kermax | 010231707
| Dosismessgerät | dose meter | PTW Densix | PTW Freiburg | T520031625
| Prüfkörper | specimen | PTW Normi 3/4 | PTW Freiburg | ohne
| Hochfrequenzchirurgiegerät | high-frequency surgical device | ICC 350 | Erbe Elektromedizin GmbH | 01304
| Hochfrequenzchirurgiegerät | high-frequency surgical device | ICC 350 | Erbe Elektromedizin GmbH | 01371
| Kaltlichtquelle | cold light source | 3207 | Storz
| Infusionsständer, fahrbar | Infusion stander mobile | Infusionsständer
| Infusionsständer, fahrbar | Infusion stander mobile | Infusionsständer
| Knielagerungsaggregat | knee positioning unit | Knielagerungsaggregat | Maquet | 1004.84B0/09
| Infusionsständer, fahrbar | Infusion stander mobile | Infusionsständer
| Infusionsständer, fahrbar | Infusion stander mobile | Infusionsständer
| Steckbeckenspüler | bedpan washer | KD40.2AP | Meiko Maschinenbau | K68018.09
| Arthrex Rollenpumpe | Arthrex roller pump | AR 6475 | Arthrex Medizinische Inst | 615220
| Monitorwagen für C-Bogen | Monitor trolley for C-arms | Siemens Monitor | Siemens | AXK1253-01
| Videoprinter Farbe | Video printer color | UP-25MD | Olympus | S01-0705124-5
| Infusionsständer, fahrbar | Infusion stander mobile | Infusionsständer
| Steckbeckenspüler | bedpan washer | KD40.2AP | Meiko Maschinenbau | K68018.01
| Atroskopie-Wagen | atroscopy trolley | Atroskopie-Wagen
| Kaltlichtquelle | cold light source | 20131520 | Storz | BI8113
| Telecam SL | Telecam SL | Telecam 20210030 PAL
| Mic-PC | mic pc | Dulup Vision Lion
| Drucker, medizinischer Einsatz | Printer, medical use | HP 5550 series
| Ultraschallskalpell | ultrasonic scalpel | Generator G11 | Johnson & Johnson | 1111131376
| Unidriver S III Arthro 287230 20 | Unidriver S III Arthro 287230 20 | Unidrive III | Karl Storz GmbH & Co. KG | TV 2722
| Monitor | Monitor | LMD-1950MD | Sony | 2010372
| Deckenversorgungseinheit | ceiling supply unit | Deckenversorgungseinheit | Hygiene Technik Hirsch
| Deckenversorgungseinheit | ceiling supply unit | Deckenversorgungseinheit | Hygiene Technik Hirsch
| Deckenversorgungseinheit | ceiling supply unit | Deckenversorgungseinheit | Hygiene Technik Hirsch
| Deckenversorgungseinheit | ceiling supply unit | Deckenversorgungseinheit | Hygiene Technik Hirsch
| Deckenversorgungseinheit | ceiling supply unit | Deckenversorgungseinheit | Hygiene Technik Hirsch
| Deckenversorgungseinheit | ceiling supply unit | Deckenversorgungseinheit | Hygiene Technik Hirsch
| Arthrex Rollenpumpe | Arthrex roller pump | AR 6475 | Arthrex Medizinische Inst | 607246
| Kaltlichtquelle | cold light source | 450bv | Storz | 11266
| Akkuladegerät | Charger | Akkuladegerät | Stryker Deutschland GmbH | 1530805243
| Akkuladegerät | Charger | Akkuladegerät | Stryker Deutschland GmbH | 1529900213
| Akkuladegerät | Charger | Akkuladegerät | Stryker Deutschland GmbH | 1530805433
| Durchleuchtungsschaltpult | fluoroscopy console | 02278 | Siemens AG | 71585465209
| Dosismessgerät | dose meter | PTW conny | PTW Freiburg | T11001-1578
| Wechseldruckmatraze |  | Twincore II | Carentic
| Punktleuchter | spot chandelier | IRIS 100 | Planilux
| Schaltpult | control panel | Polymat 50 | Siemens AG | RD 37 519-01
| Lichtvisier | light sight | 094612 | Siemens AG | 12784s10
| Desinfektionsmitteldosierer | disinfectant dispenser | dosit des | Schülke & Mayr GmbH | 9041
| Desinfektionsmitteldosierer | disinfectant dispenser | dosit des | Schülke & Mayr GmbH | 9044
| Desinfektionsmitteldosierer | disinfectant dispenser | dosit des | Schülke & Mayr GmbH | 9040
| Steuergerät Stryker Power Instrument |  | Steuergerät 5400-050-000 | Stryker | 1031800453
| Steuergerät Stryker Power Instrument |  | Steuergerät 5400-050-000 | Stryker | 1031800433
| Steuerungs PC |  | DELL PC | Dell AG | fn-ps 551
| Stimulationsgerät/-modul, elektrisch |  | CADD-Legacy PCA 6300 | Pajunk GmbH Medizintechno | 6959
| Stimulationsgerät/-modul, elektrisch |  | CADD-Legacy PCA 6300 | Pajunk GmbH Medizintechno | 15775
| Desinfektionsmitteldosierer | disinfectant dispenser | dosit des | Schülke & Mayr GmbH | 9039
| Stryker Core Micro Drill |  | Core Micro Drill | Stryker | 1034901103
| Stryker Core Universal Driver |  | Core Universal Driver | Stryker | 1028503843
| Stryker Core Universal Driver |  | Core Universal Driver | Stryker | 1102500963
| Stryker Core Universal Driver groß |  | Core Universal Driver | Stryker | 1032100513
| Stryker Sagittal Säge ES6 |  | Sagittal Säge ES6 | Stryker | 1029403723
| Stryker Sagittal Säge ES6 |  | Sagittal Säge ES6 | Stryker | 1332207343
| Synergie CW4 Arthroskopiepumpe |  | AR-6485 | Arthrex Medizinische Inst | NX0973C19
| Synergie CW4 Arthroskopiepumpe |  | AR-6485 | Arthrex Medizinische Inst | NX0775I18
| Synergie UHD |  | Videoprozessor | Arthrex Medizinische Inst | DFJ20030
| Synergie UHD |  | Tablet | Arthrex Medizinische Inst | R52KA1T3SFT
| Synergie UHD |  | Videoprozessor | Arthrex Medizinische Inst | DAL170023
| Synergie UHD |  | Tablet | Arthrex Medizinische Inst | R52KA1T583H
| Synergie UHD |  | Kamerakopf UHD | Arthrex Medizinische Inst | BJD190014
| Synergy Insuflator |  | AR-3290-0004 | Arthrex Medizinische Inst | 1905CE0402
| Synergy Insuflator |  | AR-3290-0004 | Arthrex Medizinische Inst | 1905CE0401
| Synergy RF Konsole |  | AR-9800 | Arthrex GmbH | CM3244C17
| Synergy RF Konsole |  | AR-9800 | Arthrex Medizinische Inst | CM8020B19
| Synergy RF-Fußschalter |  | AR-9800-F | Arthrex GmbH | L1701273
| Synergy RF-Fußschalter |  | AR-9800-F | Arthrex Medizinische Inst | L1706325
| TEE-Sonde |  | TEE-Sonde 6T-OR | GE | 66224
| TEE-Sonde |  | 6VT-D | GE | 216029
| Desinfektionsmitteldosierer | disinfectant dispenser | dosit des | Schülke & Mayr GmbH | 9043
| Tester |  | Testbox 3 | Erbe Elektromedizin GmbH | A-1887
| Therapieliege |  | Therapieliege | Enraf-Nonius GmbH | 14-N1-1286
| Therapieliege |  | Limburg | Stolzenberg
| Thermologger |  | EBI 300 | ebro Electronic GmbH & Co | 73259572
| Thermologger |  | EBI 300 | ebro Electronic GmbH & Co | 73259573
Thermometer
Thermometer
| Narkosemittelverdampfer | anesthetic vaporizer | Vapor 2000, Sevoflurane | Dräger Medical AG & Co. K | ARZA-0227
| Unidriver S III Arthro 287230 20 | Unidriver S III Arthro 287230 20 | Unidrive III | Karl Storz GmbH & Co. KG | NV2563
| Arthoskopieturm | arthroscopy tower | Arthoskopieturm
| Thermometer Min/Max |  | Thermometer Min/Max | TFA Dostmann GmbH
| Tischplatte für OP-Tischsystem |  | OP-Tisch | Maquet | 00685
| Arthoskopieturm | arthroscopy tower | Arthoskopieturm
| Toilettenstuhl |  | 5HCDA XXL Toilettenstuhl | Ortopedia Kiel
| Arthoskopieturm | arthroscopy tower | Arthoskopieturm
| Blutdruckmessgerät | sphygmomanometer | Minimus | Riester | 051102686
| Strecklift | stretch lift | Dr.Brands | Hamm | 516
| Wachsschrank | wax cabinet | Wachsschrank | Physiomedica | ohne
| Reizstromtherapiegerät | Electrical stimulation therapy device | Elpha 2 3000 | Bosana | 2004080270
| Reizstromtherapiegerät | Electrical stimulation therapy device | Elpha 2 3000 | Bosana | 2004080271
| Toilettenstuhl |  | 5HCDA Toilettenstuhl | Ortopedia Kiel
| Toilettenstuhl |  | 5HCDA XXL Toilettenstuhl | Ortopedia Kiel | 644441-01-70100001301
| Trampolin | trampoline | Trimilin Training Med | Dreschers GmbH
| Gehhilfe | walker | Vierfußgehhilfe
| Gehhilfe | walker | Vierfußgehhilfe
| Rollstuhl, manuell | Wheelchair, manual | 3.600 | Meyra | 5505178
| Desinfektionsmitteldosierer | disinfectant dispenser | DG1-II | Ecolab | 5186
| Vibrationsgerät | vibration device | Vibramat | Dr.Kern
| Gehstützenhalter | crutch holder | Gehstützenhalter
| Gehstützenhalter | crutch holder | Gehstützenhalter
| Gehstützenhalter | crutch holder | Gehstützenhalter
| Gehstützenhalter | crutch holder | Gehstützenhalter
| Gehstützenhalter | crutch holder | Gehstützenhalter
| Gehstützenhalter | crutch holder | Gehstützenhalter
| Gehstützenhalter | crutch holder | Gehstützenhalter
| Gehstützenhalter | crutch holder | Gehstützenhalter
| Toilettenstuhl |  | 5HCDA XXL Toilettenstuhl | Ortopedia Kiel | 644441-01-70100001314
| Gehstützenhalter | crutch holder | Gehstützenhalter
| Toilettenstuhl |  | 5HCDA Toilettenstuhl | Ortopedia Kiel
| Toilettenstuhl |  | 5HCDA Toilettenstuhl | Ortopedia Kiel | 1366320
| Gehstützenhalter | crutch holder | Gehstützenhalter
| Gehstützenhalter | crutch holder | Gehstützenhalter
| Gehstützenhalter | crutch holder | Gehstützenhalter
| Rollator | rollator - walker | Cristallo | Drive Medical GmbH & Co. KG | 2M21111007307
| Toilettenstuhl |  | 5HCDA Toilettenstuhl | Ortopedia Kiel
| Rollator | rollator - walker | Cristallo | Drive Medical GmbH & Co. KG | 2M2111007351
| Rollator | rollator - walker | Cristallo | Drive Medical GmbH & Co. KG | 2M2111007346
| Toilettenstuhl |  | 5HCDA XXL Toilettenstuhl | Ortopedia Kiel | 644441-01-70100001267
| Rollator | rollator - walker | Cristallo | Drive Medical GmbH & Co. KG | 2M2111007360
| Rollator | rollator - walker | Cristallo | Drive Medical GmbH & Co. KG | 2M2111007526
| Dosimeter, allgemein | Dosimeter, general | DMC2000X | MGP | f-nr.299891
| Geräte für die Gehaltene Aufnahme | Devices for the held recording | Geräte für die Gehaltene Aufnahme
| Personendosimeter | personal dosimetre | Elek. Personendosimeter | Thermo Electron Corporati
| Infusionsständer, fahrbar | Infusion stander mobile | Infusionsständer
| Speicherfolien-Lesegerät | imaging plate reader | Capsula FCR | Fujifilm | 87225197
| Monitor | Monitor | FlexScan L568 | Eizo | 34474039
| Prüfkörper | specimen | Test Phantom Radiography | PEHA med. Geräte GmbH | A+KL 38091455
| Blutdruckmessgerät | sphygmomanometer | Minimus III | Riester | 0604064740
| Stethoskop | stethoscope | Stethoskop Duplex | Riester
| Stethoskop | stethoscope | Stethoskop Duplex | Riester
| Toilettenstuhl |  | 5HCDA XXL Toilettenstuhl | Ortopedia Kiel
| Blutdruckmessgerät | sphygmomanometer | Minimus | Riester
| TOPRO Taurus |  | H 130 N | HOYER GmbH
| TOPRO Taurus |  | H 130 N | HOYER GmbH
| TOPRO Taurus |  | H 130 N | HOYER GmbH
| TOPRO Taurus |  | H 130 N | HOYER GmbH
| Trageplatte Oxett |  | Tragbares Sauerstoffgerät | Dräger Medizin System Tec
| Absauggerät | suction device | M21941-18 | Dräger Medical AG & Co. K | ARYF-0329
| Transportwagen für OP-Tischsystem |  | OP-Tranporter 1140.62C0 | Maquet | 00777
| Transportwagen für OP-Tischsystem |  | OP-Tranporter 1140.62C0 | Maquet | 00772
| Transportwagen für OP-Tischsystem |  | OP-Tranporter 1140.62C0 | Maquet | 01657
| Transportwagen für OP-Tischsystem |  | OP-Tranporter 1140.62C0 | Maquet | 00771
| Transportwagen für OP-Tischsystem |  | OP-Tranporter 1140.62C0 | Maquet | 00776
| Transportwagen für OP-Tischsystem |  | OP-Tranporter 1140.62C0 | Maquet | 00781
| Trittleiter |  | MRI-1645 |  | 201905671
| Trittleiter |  | MRI-1645 |  | 201905672
| Ultraschall-Diagnosegeräte |  | GE Vivid E95 | GE Healthcare | AU70440
| Röntgenanlage, Bucky-Arbeitsplatz | X-ray machine, Bucky workstation | Multix Top Acss | Siemens | 2213
| Ultraschallgerät |  | TE7 | Mindray | CD7-1A004973
| Ultraschallgerät |  | DC-N3 | Mindray | 6D-49002247
| Lichtmessgerät | light meter | CD mon | PEHA med. Geräte GmbH | 0288
| Röntgenstrahler | x-ray tube | Opti 150 | Siemens AG | 02488506
| Ultraschallgerät |  | TE7 | Mindray | 7P-71001033
| Monitor, bildgeb. Systeme | monitor, imaging systems | MD 306 C4 | NEC Display Solutions Eur | 42200177TW
| Monitor, bildgeb. Systeme | monitor, imaging systems | MD 306 C6 | NEC Display Solutions Eur | 2214592583
| Monitor, bildgeb. Systeme | monitor, imaging systems | MD 306 C6 | NEC Display Solutions Eur | 2197815367
| Ultraschall-Schallkopf/Sonde |  | L14-6N | Mindray | PCR47004970
| Ultraschall-Schallkopf/Sonde |  | 3C5A | Mindray | MLK47136886
| Ultraschall-Schallkopf/Sonde |  | 4V-D | GE Ultraschall Deutschlan | 120426PD2
| Ultraschall-Schallkopf/Sonde |  | M5S-D | GE Ultraschall Deutschlan | 000002421
| Ultraschall-Schallkopf/Sonde |  | 9L-D | GE Ultraschall Deutschlan | 38510YP4
| Ultraschall-Schallkopf/Sonde |  | M3S | GE Ultraschall Deutschlan | 22679PD5
| Ultraschall-Schallkopf/Sonde |  | 3.5C | GE Ultraschall Deutschlan | 23888PD1
| Ultraschall-Schallkopf/Sonde |  | 10L | GE Ultraschall Deutschlan | 969986YM9
| Monitor, bildgeb. Systeme | monitor, imaging systems | MD 306 C4 | NEC Display Solutions Eur | 42200191TW
| Durchleuchtungsmonitor | fluoroscopy monitor | 1102610 | Siemens AG | 01582
| O2-Durchflussmessgerät | O2 flow meter | Kolibri | Greggersen Gasetechnik Gm
| Referenzkugel 25mm | Reference sphere 25mm | Röntgen Referenzkugel 25mm | Hectec GmbH
| Ultraschall-Schallkopf/Sonde |  | 9L-D | GE Healthcare | 790WP6
| Ultraschall-Schallkopf/Sonde |  | C1-6-D | GE Healthcare | 188033YP5
| Ultraschall-Schallkopf/Sonde |  | C5-2s | Mindray | 9KD6A035508
| Ultraschall-Schallkopf/Sonde |  | L12-4s | Mindray | 9TN6C026979
| Ultraschall-Schallkopf/Sonde |  | P4-2s | Mindray | VSM6C013743
| Rollstuhl, manuell | Wheelchair, manual | S-Eco2 | Bischoff & Bischoff GmbH
| Ultraschalltherapiegerät |  | Impulsaphon-T | Ultraschall Dr. Born GmbH | 543
| und vieles mehr die nicht aufgelistet sind | lot of items which not listed
| Vibrations-Massagegerät |  | Vibramat | Bischoff & Bischoff GmbH
| Video-Laryngoscope |  | C-MAC | Storz | XR17187
| Video-Laryngoscope |  | C-MAC #4 | Storz | XT3316
| Video-Laryngoscope |  | C-MAC D-Blade | Storz | YS20926
| Video-Laryngoscope |  | C-MAC #3 | Storz | NQ11937
| Vitaldatenmonitor |  | Infinity Delta | Dräger Medical AG & Co. K | 5396018263
| Waage, Sitzwaage |  | MCC 250K100M | Kern & Sohn GmbH | WF1436279
| Waage, Sitzwaage |  | 7702 | Soehnle | 77020180B8
| Waage, Sitzwaage |  | MCC 250K100M | Kern & Sohn GmbH | WF16010910
| Waage, Sitzwaage |  | MCC 250K100M | Kern & Sohn GmbH | WF1410194